## Лоты с 1 по 26
Приложение
к извещению о проведении запроса
[8 empty] | предложений № | 005/04-25
Спецификация лотов № 1-26
на продажу МТР невостребованные собственником, находящихся длительное время на ответственном хранении путем проведения запросов предложений
№ лота | Наименование объекта реализации, описание, технические параметры, ГОСТ, ТУ ит.п. | Номер материала | Партия материала | Ед. изм. | Кол-во | Цена за ед. без НДС, руб. | Сумма без НДС, руб. | Сумма с НДС, руб. | Примечание
1 | Коробка взрывозащищенная KП 24-1(12) ХЛ1 | 10081555 | H000000401 | ШТ | 4 | 188.33 | 753.33 | 904
2 | Ящик управления Я5115-2474-УХЛ4-22 двухфидерный 380 В, IP54 ТУ16-536.024-75 | 10082355 | H000001169 | ШТ | 2 | 243.34 | 486.67 | 584
3 | Ящик управления освещением ЯУО 9 6 02-35 74 00 УР54 общепром | 10082397 | H000001784 | ШТ | 2 | 471.67 | 943.33 | 1132
4 | Кабель саморегулируемый греющий 10 QTVR2-CT | 10082706 | H000000578 | М | 7.6 | 48.33 | 367.33 | 440.8
5 | Коробка соединительная взрывозащищенная КП24(Г,З,В,Е), в исполнении 2ExedIIBT4X ((ВГЕЗ) ХЛ1)) | 10083135 | H000000415 | ШТ | 1 | 132.5 | 132.5 | 159
6 | Крепежный хомут PSE-090, ТУ изготовителя | 10083148 | H000000573 | ШТ | 17 | 9.17 | 155.83 | 187
7 | Трехсторонний игольчатый клапан 1/2" выпускное отверстие 1/2" | 20014445 | H000001814 | ШТ | 1 | 137.5 | 137.5 | 165
8 | Маномерт со шкалой 0-1000Bar 1/2" НТР. Двухсторонний 4.1/2" | 20014536 | H000001813 | ШТ | 2 | 147.5 | 295 | 354
9 | Молниеотвод, ТУ КМЕВ.000000Ю010 ТУ-ЛУ,М-200 | 20017687 | H000001797 | ШТ | 1 | 15815 | 15815 | 18978
10 | Колонка универсальная СКИП-1-3-2-2.0 | 20017691 | H000001782 | ШТ | 14 | 319.17 | 4468.33 | 5362
11 | Источник питания Скат-2400 ТУ4372-003-51604047-99 изготовитель ПО "Бастион" г.Ростов-на-Дону | 30013734 | H000001284 | ШТ | 1 | 161.67 | 161.67 | 194
12 | Колонка универсальная СКИП-1-6-4-2.0 | 50060544 | H000001783 | ШТ | 16 | 319.17 | 5106.67 | 6128
13 | Прибор приемно-контрольный Сигнал-20 (исп.02) | 50062443 | H000000507 | ШТ | 2 | 108.34 | 216.67 | 260
14 | Регулятор давления газа РД-10 (АЯД 2.573.079) Рвх.=2,5МПа, Рвых.=0,5 МПа, Ду=10мм | 50062479 | H000001791 | ШТ | 2 | 430 | 860 | 1032
15 | Регулятор давления газа РД-10 (АЯД 2.573.079) Рвх.=2,5МПа, Рвых.=0,5 МПа условная пропускная способность: 0,5 | 50062487 | H000000469 | КМП | 1 | 430 | 430 | 516
16 | Термометр биметаллический S 5551-160-(0...+80)C присоед. 1-145мм. диап.изм+10...+70С Lштока=145мм dштока=8мм | 50062628 | H000001792 | ШТ | 2 | 428.34 | 856.67 | 1028
17 | Термометр биметаллический S5551-2-С1Е-В-160G1-ZZZ соед 2, 0...100С резб G1/2A L=160мм, d=6мм, импорт | 50062633 | H000001795 | ШТ | 3 | 428.33 | 1285 | 1542
18 | Зонд водородный 5,5" AISI 316 SS/1020 CS; 13503 | 50064725 | H000000463 | ШТ | 1 | 4085 | 4085 | 4902
19 | Клапан приборный 3/4 " MNPT x 1/2" FNPT 6000 psi двойного уплотнения SS 316L в комплекте с заглушкой и спускным клапаном 1/2" F | 50064801 | H000000210 | ШТ | 2 | 3609.17 | 7218.33 | 8662
20 | Глушитель ГшК-5 | 50065702 | H000000071 | ШТ | 4 | 232.5 | 930 | 1116
21 | Глушитель ГшК-5 | 50065702 | H000000072 | ШТ | 1 | 232.5 | 232.5 | 279
22 | Глушитель ГшК-2,5 | 50067019 | H000000063 | ШТ | 5 | 105 | 525 | 630
23 | Глушитель ГшК-6,3 | 50067020 | H000000064 | ШТ | 2 | 274.17 | 548.33 | 658
24 | Коробка соединительная для модульной системы JBU-100-ER | 50120473 | H000023913 | ШТ | 4 | 299.17 | 1196.67 | 1436
25 | Коробка соединительная для модульной системы JBU-100-ER | 50120473 | H000023914 | ШТ | 11 | 299.17 | 3290.83 | 3949
26 | Предупредительн. наклейки ТУ изготовителя, LAB-ETL-R | 50122895 | H000024915 | ШТ | 92 | 5.83 | 536.67 | 644
Итого стоимость лотов №№ 1-26: 51 034 рублей 83 копеек без НДС
Главный инженер-начальник базы УМТСиК ________________________________В.Б. Липницкий
исп. О.В. Мусаева
Тел. 8 (8512) 31-69-00

## Лоты с 27-737
Приложение
к извещению о проведении запроса
[8 empty] | предложений № | 005/04-25
Спецификация лотов № 27-737
на продажу невостребованных МТР, приобретённых ранее за счёт собственных средств на нужды ПЭН/РН
№ лота | Наименование объекта реализации, описание, технические параметры, ГОСТ, ТУ ит.п. | Номер материала | Партия материала | Ед. изм. | Кол-во | Цена за ед. без НДС, руб. | Сумма без НДС, руб. | Сумма с НДС, руб. | Примечание | наименование организации
27 | Кран шаровый 030803 2"х300 | 50065055 | NT00000033 | ШТ | 2 | 1589.17 | 3178.33 | 3814
28 | Картридж NEC P5300/P6+ /P7 | 10083918 | NT00000252 | ШТ | 200 | 167.5 | 33500 | 40200
29 | Картридж HP C3906A (HP LJ 5L/6L) | 10083892 | NT00000254 | ШТ | 147 | 445 | 65415 | 78498
30 | Ввод кабельный | 50061361 | NT00000289 | ШТ | 2 | 100 | 200 | 240
31 | Муфта концевая GUST-12/70-120/1200L 10 кВ | 10083275 | NT00000290 | ШТ | 13 | 1035 | 13455 | 16146
32 | Муфта соединительная GUSJ-12/35-50 10 кВ импорт | 10083291 | NT00000291 | ШТ | 6 | 1391.67 | 8350 | 10020
33 | Наконечник EXRM-1235-150/240-SK16 импорт | 10083322 | NT00000292 | ШТ | 2 | 75.84 | 151.67 | 182
34 | Наконечник EXRM-1235-150/240-SK16 импорт | 10083322 | NT00000293 | ШТ | 3 | 4270.83 | 12812.5 | 15375
35 | Принадлежность для монтажа FH 1630-PIE-CV | 60048893 | NT00000295 | ШТ | 1 | 380 | 380 | 456
36 | Дозатор одноканальный КОЛОР 10мкл ДПОФц1-10 | 60051076 | NT00000433 | ШТ | 3 | 495.83 | 1487.5 | 1785
37 | Дозатор одноканальный КОЛОР 20мкл ДПОФц1-20 | 60051077 | NT00000434 | ШТ | 2 | 495.84 | 991.67 | 1190
38 | Электрод ТМЛ-3У - 3,0 | 10086687 | NT00000462 | Т | 0.01 | 33333 | 333.33 | 400
39 | Электрод ТМЛ-3У - 3,0 | 10086687 | NT00000463 | Т | 0.055 | 30555.5 | 1833.33 | 2200
40 | Муфта переходная 310253 | 50057413 | NT00000563 | ШТ | 6 | 8.33 | 50 | 60
41 | Переход Э 16х10 8,74/20 н/ж | 50058007 | NT00000607 | ШТ | 1 | 4903.33 | 4903.33 | 5884
42 | Переход Э 16х10х15.88 н/ж | 50058008 | NT00000608 | ШТ | 1 | 4903.33 | 4903.33 | 5884
43 | Тройник 20х20SCH10S/10S | 50058113 | NT00000625 | ШТ | 1 | 9208.33 | 9208.33 | 11050
44 | Разветветель G-CUBE USB2.0 Hub GUT-54BL, 4-порта Tini Traveler черный | 10089611 | NT00000662 | ШТ | 166 | 41.67 | 6916.67 | 8300
45 | Смазка -клей | 10087948 | NT00000734 | ШТ | 20 | 265.83 | 5316.67 | 6380
46 | КОРОБКА У-409 У1 | 10084002 | NT00000737 | ШТ | 80 | 6.67 | 533.33 | 640
47 | ШТАНГА ШЗЛ-110 | 60048872 | NT00000777 | ШТ | 1 | 102.5 | 102.5 | 123
48 | ШТАНГА ШЗП-35У1 | 60048873 | NT00000778 | ШТ | 2 | 102.5 | 205 | 246
49 | ШТАНГА.ОПЕР.ИЗОЛ. ШОУ-110 | 60048877 | NT00000779 | ШТ | 5 | 102.5 | 512.5 | 615
50 | Преобразователь Энергомера М2-104-48-У1 (5кВт) | 50060813 | NT00000788 | ШТ | 21 | 32970.83 | 692387.5 | 830865
51 | Пост кнопочный ПКЕ-222-1 черный | 50060700 | NT00000804 | ШТ | 9 | 30 | 270 | 324
52 | Светильник ЗОМ | 10082035 | NT00000816 | ШТ | 26 | 227.5 | 5915 | 7098
53 | Светильник РСП 05х400 | 10082106 | NT00000831 | ШТ | 10 | 227.5 | 2275 | 2730
54 | Колпачок ПК-22 | 10081539 | NT00000875 | ШТ | 63 | 0.83 | 52.5 | 63
55 | Коробка КОР-73 | 10081563 | NT00000876 | ШТ | 32 | 6.67 | 213.33 | 256
56 | Коробка соединительная КСП-25.Т2 | 10081606 | NT00000882 | ШТ | 12 | 307.5 | 3690 | 4428
57 | Коробка соединительная КСП-45 с зажимами 2,5мм IP 54(250х400х105мм) ТУ 36.22.22.002-86 | 10081574 | NT00000883 | ШТ | 15 | 307.5 | 4612.5 | 5535
58 | Коробка установочная У-196 | 10081635 | NT00000884 | ШТ | 154 | 7.5 | 1155 | 1386
59 | Никель-кадмиевая батарея 89КРМ 60Р | 50060629 | NT00000888 | ШТ | 1 | 21202.5 | 21202.5 | 25443
60 | ПУНКТ РАСПРЕДЕЛИТЕЛЬНЫЙ ПР-11-3052 | 50060834 | NT00000889 | ШТ | 1 | 1454.17 | 1454.17 | 1745
61 | Шкаф ШЭЛС 0101-27Е2 УХЛ4 | 30013790 | NT00000893 | ШТ | 1 | 400123.33 | 400123.33 | 480148
62 | Щит электропитания ЭЩП-2МУХЛ4 ТУ36-1270-83 | 10082287 | NT00000894 | ШТ | 1 | 48.33 | 48.33 | 58
63 | Комплект типовой металлоконструкции ТКМ №12/630 | 50060547 | NT00000898 | ШТ | 5 | 2500 | 12500 | 15000
64 | Ограничитель перенапряжения ОПН-РТ/TEL-6/6.9 УХЛ2 | 50060633 | NT00000900 | ШТ | 8 | 300 | 2400 | 2880
65 | Шкаф релейный для выключателей ВГБЭПкВ на базе микропроцессорных устройств Р3А серии SPAC | 30013779 | NT00000906 | ШТ | 1 | 104268.33 | 104268.33 | 125122
66 | Лента слюдонитовая ЛСКВ т.0,10х15мм | 10081895 | NT00000966 | КГ | 0.5 | 248.34 | 124.17 | 149
67 | Слюдонит ГСКВ т.0,20мм | 10082139 | NT00000967 | КГ | 0.5 | 248.34 | 124.17 | 149
68 | Реле герконовое РПГЗ-2302-12В | 50061006 | NT00000999 | ШТ | 5 | 79.17 | 395.83 | 475
69 | Реле герконовое РЭС10 РС45290310802 | 50061007 | NT00001000 | ШТ | 5 | 79.17 | 395.83 | 475
70 | Реле герконовое РЭС42 РС456915102 | 50061008 | NT00001001 | ШТ | 5 | 79.17 | 395.83 | 475
71 | Реле герконовое РЭС43 РС4569201 | 50061009 | NT00001002 | ШТ | 5 | 79.17 | 395.83 | 475
72 | Реле герконовое РЭС9 РС45290290002 | 50061010 | NT00001003 | ШТ | 5 | 79.17 | 395.83 | 475
73 | Реле герконовое РЭС9 РС45290290502 | 50061011 | NT00001004 | ШТ | 5 | 79.17 | 395.83 | 475
74 | Реле РНЕ-33 220В | 50061049 | NT00001011 | ШТ | 2 | 79.17 | 158.33 | 190
75 | Вращающаяся ручка sw/sw комплект для 8800007317 | 50060022 | NT00001032 | ШТ | 24 | 70.83 | 1700 | 2040
76 | Выключатель цепи управления 8008006020 8008/2-106 | 50060063 | NT00001033 | ШТ | 3 | 457.5 | 1372.5 | 1647
77 | Выключатель цепи управления 8008006020 8008/2-119 | 50060064 | NT00001034 | ШТ | 9 | 457.5 | 4117.5 | 4941
78 | Кабельный ввод 4637810 СМР-25-CDS | 10083044 | NT00001035 | ШТ | 6 | 79.17 | 475 | 570
79 | Подшипник 104 | 50066087 | NT00001048 | ШТ | 20 | 4.17 | 83.33 | 100
80 | Трубка термоусаживаемая ТУТ20/10, L=40мм, на кабель D14-17мм, ТУ6-10-051-446-83 | 10083685 | NT00001059 | М | 102 | 4.17 | 425 | 510
81 | Трубка термоусаживаемая ТУТ30/15 | 10083682 | NT00001060 | М | 122 | 10.83 | 1321.67 | 1586
82 | Буртик 90 SLN090 | 50057144 | NT00001065 | ШТ | 135 | 115 | 15525 | 18630
83 | Буртик 40 SLN040 | 50057142 | NT00001066 | ШТ | 166 | 6.67 | 1106.67 | 1328
84 | Буртик 63 SLN063 | 50057143 | NT00001067 | ШТ | 96 | 13.33 | 1280 | 1536
85 | Муфта Д=32 SNA032 | 50057402 | NT00001069 | ШТ | 70 | 3.33 | 233.33 | 280
86 | Муфта Д=63 SNA063 | 50057403 | NT00001070 | ШТ | 50 | 14.17 | 708.33 | 850
87 | Муфта Д=90 SNA090 | 50057404 | NT00001071 | ШТ | 64 | 55.83 | 3573.33 | 4288
88 | Муфта переходная Д=40-32мм | 50057414 | NT00001072 | ШТ | 124 | 1.67 | 206.67 | 248
89 | Муфта редукционная Д=040х032мм | 50057415 | NT00001073 | ШТ | 1 | 11.67 | 11.67 | 14
90 | Отвод 90о Д=040мм | 50057644 | NT00001079 | ШТ | 4 | 22.5 | 90 | 108
91 | Отвод пр. КПП 110 | 50057792 | NT00001080 | ШТ | 21 | 47.5 | 997.5 | 1197
92 | Седелка Д=063х063мм | 50062948 | NT00001084 | ШТ | 4 | 174.17 | 696.67 | 836
93 | Седелка крановая с закладными электронагревателями Д160х32 ТУ 2248-031-00203536-96 | 50062949 | NT00001085 | ШТ | 20 | 174.17 | 3483.33 | 4180
94 | Тройник равносторонний д=32 SТK 032 | 50058229 | NT00001086 | ШТ | 24 | 5 | 120 | 144
95 | Тройник равносторонний д=63 SТK 063 | 50058230 | NT00001087 | ШТ | 20 | 13.33 | 266.67 | 320
96 | Тройник равносторонний д=90 SТK 090 | 50058231 | NT00001088 | ШТ | 12 | 2.5 | 30 | 36
97 | Угольник 63/90 SKO Д=063/90 | 10081315 | NT00001096 | ШТ | 24 | 30.83 | 740 | 888
98 | Угольник 90/45 SKO Д=090/45 | 10081316 | NT00001097 | ШТ | 16 | 30.83 | 493.33 | 592
99 | Угольник 90/90 SKO Д=090/90 | 10081317 | NT00001098 | ШТ | 40 | 30.83 | 1233.33 | 1480
100 | ПРИБОР ЧАСЫ | 60052158 | NT00001102 | ШТ | 5 | 399.17 | 1995.83 | 2395
101 | ПРИБОР ЧАСЫ ВТОРИЧНЫЕ | 60052159 | NT00001103 | ШТ | 3 | 399.17 | 1197.5 | 1437
102 | ПРИБОР ЧАСЫ ПЕРВИЧНЫЕ | 60052160 | NT00001104 | ШТ | 1 | 399.17 | 399.17 | 479
103 | Датчик избыточного давления ТЖИУ-406-1ЕХ-08-3-3-3-2 | 50061970 | NT00001113 | ШТ | 8 | 4466.67 | 35733.33 | 42880
104 | Датчик избыточного давления ТЖИУ-406-1ЕХ-09-3-3-3-2 | 50061971 | NT00001114 | ШТ | 4 | 4466.67 | 17866.67 | 21440
105 | Датчик избыточного давления ТЖИУ-406-1ЕХ-12-3-3-3-2 | 50061972 | NT00001115 | ШТ | 4 | 4466.67 | 17866.67 | 21440
106 | Датчик избыточного давления ТЖИУ-406-1ЕХ-13-3-3-3-2 | 50061973 | NT00001116 | ШТ | 22 | 4466.67 | 98266.67 | 117920
107 | Метран-100-ВН-ДВ-1210-02-МП1-025-0,10 кПа-42-ТМ20-С-ГП | 50062242 | NT00001117 | ШТ | 2 | 1665.84 | 3331.67 | 3998
108 | ТЕПЛОВЫЧИСЛИТЕЛЬ ТСР-022 | 50062599 | NT00001150 | ШТ | 1 | 2440 | 2440 | 2928
109 | ТЕРМОПРЕОБРАЗОВАТЕЛИ ТСМУ - 205 | 50062695 | NT00001154 | ШТ | 20 | 32.5 | 650 | 780
110 | ТЕРМОПРЕОБРАЗОВАТЕЛЬ ТС 1088 L=100 | 50062699 | NT00001155 | ШТ | 7 | 32.5 | 227.5 | 273
111 | ТЕРМОПРЕОБРАЗОВАТЕЛЬ ТС 1088 L=200 | 50062700 | NT00001156 | ШТ | 4 | 32.5 | 130 | 156
112 | Термопреобразователь ТХА/1-2088 1000С 320мм | 50062712 | NT00001157 | ШТ | 1 | 32.5 | 32.5 | 39
113 | Термопреобразователь ТХА/1-2088 до 1000С 250мм | 50062713 | NT00001158 | ШТ | 1 | 32.5 | 32.5 | 39
114 | Колонка хроматографическая насадочная стекланная к хроматографу Цвет-800 d=4мм, i=3м | 50062113 | NT00001164 | ШТ | 3 | 709.17 | 2127.5 | 2553
115 | Газоанализатор PULSAR+ на CO, H2S, O2, MSA AUER, импорт | 30014320 | NT00001167 | ШТ | 11 | 6810.83 | 74919.17 | 89903
116 | Блок аккумуляторный БА-1 к пробоотборнику ПУ-Э4 | 50061779 | NT00001173 | ШТ | 1 | 1017.5 | 1017.5 | 1221
117 | Извещатель пожарный пламени ИП-329-5 СН-2010-01 | 10084196 | NT00001178 | ШТ | 40 | 788.33 | 31533.33 | 37840
118 | Устройство сигнализации УСГ-4-2, ТУ завода-изготовителя | 10084482 | NT00001179 | ШТ | 5 | 3761.67 | 18808.33 | 22570
119 | Преобразователь УПИ ДАКЖ 411529.002-02 | 50062408 | NT00001180 | ШТ | 8 | 4891.67 | 39133.33 | 46960
120 | Преобразователь УПИ ДАКЖ 411529.00-26 | 50062409 | NT00001181 | ШТ | 4 | 4891.67 | 19566.67 | 23480
121 | Кабель удлинительный ES-002/40/0/42, фирма "Bruel&Kjer, Sсhenck" | 10084200 | NT00001183 | ШТ | 1 | 725 | 725 | 870
122 | Вискозиметр ВПЖ-2 0,56 | 10079009 | NT00001184 | ШТ | 2 | 606.67 | 1213.33 | 1456
123 | Вискозиметр ВПЖ-2 0,56 | 10079009 | NT00001185 | ШТ | 6 | 606.67 | 3640 | 4368
124 | Вискозиметр ВПЖ-4 0,62 | 10086891 | NT00001186 | ШТ | 2 | 333.34 | 666.67 | 800
125 | Вискозиметр ВПЖ-4 0,62 | 10086891 | NT00001187 | ШТ | 4 | 333.33 | 1333.33 | 1600
126 | Вискозиметр ВПЖ-4 0,62 | 10086891 | NT00001188 | ШТ | 4 | 333.33 | 1333.33 | 1600
127 | Термометр для нефтепродуктов ТН-3 №2 50+110 | 10084467 | NT00001191 | ШТ | 2 | 97.5 | 195 | 234
128 | Термометр точный 1 N8 (+28..+32°С) | 10084474 | NT00001193 | ШТ | 1 | 454.17 | 454.17 | 545
129 | Реле РВ217-2-220В | 50062505 | NT00001195 | ШТ | 2 | 2016.67 | 4033.33 | 4840
130 | Кольцо для регулятора РДУ-80-02 085-095-58-2 | 50062118 | NT00001201 | ШТ | 5 | 3.33 | 16.67 | 20
131 | МИЛЛИАМПЕРМЕТР Д5075 | 50062254 | NT00001225 | ШТ | 8 | 2416.67 | 19333.33 | 23200
132 | Счетчик электрический ЦЭ 6805 0,5 1Н 57,5В 5-7,5 3ф 4пр ЭР, ТУ завода-изготовителя | 10084442 | NT00001227 | ШТ | 107 | 388.33 | 41551.67 | 49862
133 | Счетчик электроэнергии трехфазный ЦЭ 6808В 2Н | 10084448 | NT00001230 | ШТ | 2 | 628.34 | 1256.67 | 1508
134 | Комплект аппаратуры для диагностики трубопроводов "Диполь-1" | 30014371 | NT00001235 | КМП | 2 | 320785 | 641570 | 769884
135 | БАРАБАН тип 14 | 10087775 | NT00001242 | ШТ | 15 | 200 | 3000 | 3600
136 | Коробка фильтрующая к противогазу КПФИ | 50063615 | NT00001259 | ШТ | 155 | 45.83 | 7104.17 | 8525
137 | Ствол лафетный ЛС-С20У | 60052383 | NT00001294 | ШТ | 2 | 2979.17 | 5958.33 | 7150
138 | Запчасти для зарадных устройств | 50065803 | NT00001297 | КМП | 1 | 4042.5 | 4042.5 | 4851
139 | Аудиокассета BASF/EMTEC FE-I C90 | 10083767 | NT00001408 | ШТ | 10 | 11.67 | 116.67 | 140
140 | Видеокассета BASF E-240 | 10083774 | NT00001409 | ШТ | 10 | 17.5 | 175 | 210
141 | Мертель ММЛ-62 | 10085661 | NT00001457 | Т | 2 | 2416.67 | 4833.33 | 5800
142 | Мертель ММЛ-62 | 10085661 | NT00001458 | Т | 5.354 | 2418.47 | 12938.83 | 15526.6
143 | поддон деревянный | 80010203 | NT00001459 | ШТ | 3 | 19.17 | 57.5 | 69
144 | Микросхема AD7890AN-2 | 50061590 | NT00001557 | ШТ | 5 | 83.33 | 416.67 | 500
145 | Микросхема IN74AC14N | 50061595 | NT00001559 | ШТ | 40 | 2.5 | 100 | 120
146 | Микросхема OP490GP | 50061598 | NT00001560 | ШТ | 15 | 15.83 | 237.5 | 285
147 | Микросхема UA741IN | 50061599 | NT00001561 | ШТ | 25 | 3.33 | 83.33 | 100
148 | Шкаф водообогреваемый ШКДЕ-2 (1000х800х420) 7каб. вв-в, 4труб. вв-в. | 30014473 | NT00001569 | ШТ | 17 | 4366.67 | 74233.33 | 89080
149 | Шкаф водообогреваемый ШКД-14М (1400х800х600) 5каб. вв-в, 6труб. вв-в. | 30014472 | NT00001570 | ШТ | 3 | 4366.67 | 13100 | 15720
150 | Зарядное устройство | 60051555 | NT00001580 | ШТ | 2 | 9496.67 | 18993.33 | 22792
151 | Реле тепловое РТЛ-1007 1,5-2,6А, ТУ завода изготовителя | 50061077 | NT00003219 | ШТ | 3 | 29.17 | 87.5 | 105
152 | Термометр стеклянный ртутный палочный с ценой деления 0,01°С ТР-1 +28 до +32°С | 10084469 | NT00001627 | ШТ | 1 | 454.17 | 454.17 | 545
153 | Коробка распределительная У-409-4 | 10081590 | NT00001653 | ШТ | 128 | 15.83 | 2026.67 | 2432
154 | Тиристор SKT 55/06C | 50061162 | NT00001661 | ШТ | 10 | 1099.17 | 10991.67 | 13190
155 | Конденсатор К 50-77 400В 1000 mF | 50067591 | NT00001662 | ШТ | 5 | 86.67 | 433.33 | 520
156 | Мембрана АЯД.573.007 для РДУ-80-01 | 50062238 | NT00001682 | ШТ | 10 | 399.17 | 3991.67 | 4790
157 | Термопреобразователь ТХА/1-2088 К-2 - 160мм со штуцером | 50062714 | NT00001683 | ШТ | 1 | 270.83 | 270.83 | 325
158 | Термопреобразователь ТХА/1-2088 К-2- 120мм со штуцером | 50062715 | NT00001684 | ШТ | 1 | 270.83 | 270.83 | 325
159 | Коробка соединительная КСМП-20-2х10 | 10081602 | NT00001691 | ШТ | 20 | 696.67 | 13933.33 | 16720
160 | Коробка соединительная КСМП-40-2х10 | 10081603 | NT00001692 | ШТ | 55 | 696.67 | 38316.67 | 45980
161 | Реле времени РВ217-УХЛ4 220В, 50Гц ТУ16-523.158-79 | 50061039 | NT00001694 | ШТ | 1 | 668.33 | 668.33 | 802
162 | Комплект оборудования УКПЧ-4 | 60049312 | NT00001706 | КМП | 1 | 118052.5 | 118052.5 | 141663
163 | Извещатель Астра-5, ТУ завода-изготовителя | 10084179 | NT00001708 | ШТ | 58 | 78.33 | 4543.33 | 5452
164 | Преобразователь термоэлектрический ТХК 002-01.59 | 50062395 | NT00001711 | ШТ | 15 | 270.83 | 4062.5 | 4875
165 | Выкатной элемент для КРУ-10 типа КР 10-31,5 с ВМПЭ-10-630-31,5 | 50060039 | NT00001715 | ШТ | 4 | 9000 | 36000 | 43200
166 | Метран-100-ВН-ДВ-1210-02-МП1-025-0,10 кПа-05-ТМ20-С-ГП | 50062241 | NT00001736 | ШТ | 2 | 1658.34 | 3316.67 | 3980
167 | Седелка п/этил. компресс. с резьб.отводом 40х1" | 50058055 | NT00001740 | ШТ | 37 | 13.33 | 493.33 | 592
168 | Выключатель автоматический C60N 1Р, Iн=4А, Iрасц=6kA, | 50060080 | NT00001781 | ШТ | 9 | 76.67 | 690 | 828
169 | Выключатель автоматический C60N 1Р, Iн=2А, Iрасц=6kA, | 50060079 | NT00001782 | ШТ | 10 | 76.67 | 766.67 | 920
170 | Устройство сигнальное УСС-1-12 ТУ завода-изготовителя | 10084483 | NT00001784 | ШТ | 3 | 45 | 135 | 162
171 | Ограничитель перенапряжения LVA-28FAS | 50060635 | NT00001788 | ШТ | 3 | 80.83 | 242.5 | 291
172 | Коробка КПП-20У1 ТУ завода изготовителя | 10081569 | NT00001793 | ШТ | 10 | 6.67 | 66.67 | 80
173 | Светильник НСП17-200-324 | 10082088 | NT00001795 | ШТ | 6 | 48.33 | 290 | 348
174 | Пункт распределительный ПР11 М-314-21 200А, 380В с вводным выключателем АЕ2046 на ток 40А | 50060825 | NT00001797 | ШТ | 1 | 1454.17 | 1454.17 | 1745
175 | Комплекс для измерения давления ИПДЦ 89018-01-04-25...63кПа-0,06 | 30014370 | NT00001807 | ШТ | 1 | 5833.33 | 5833.33 | 7000
176 | Комплекс для измерения давления ИПДЦ 89018-01-02-6...16кПа-0,25...0,1 | 30014369 | NT00001808 | ШТ | 1 | 5833.33 | 5833.33 | 7000
177 | Извещатель пламени ИП 329-5-1 | 10084188 | NT00001809 | ШТ | 15 | 788.33 | 11825 | 14190
178 | Реле аналоговое времени REX кат.№ 04740 | 50060995 | NT00001812 | ШТ | 1 | 668.33 | 668.33 | 802
179 | Пост управления одноштифтовый ПКЕ 222-1 У2 IР54 | 50060748 | NT00001813 | ШТ | 7 | 30 | 210 | 252
180 | Рукав 7406-1303012-01 | 10087395 | NT00001828 | ШТ | 20 | 1717.5 | 34350 | 41220
181 | Радиоантенна Diamont A430S10 | 30014142 | NT00001841 | ШТ | 2 | 455 | 910 | 1092
182 | Основание для клемных колодок серия Duplix код 0048 18 | 10081904 | NT00001858 | ШТ | 8 | 29.17 | 233.33 | 280
183 | Пункт распределительный ПР24Г7206 (напольный) | 50060828 | NT00001861 | ШТ | 5 | 6183.33 | 30916.67 | 37100
184 | Измеритель-регулятор технологический ИРТ-5323-L-100П(-50...+200С)-12К-ВК | 50062065 | NT00001872 | ШТ | 3 | 1051.67 | 3155 | 3786
185 | Коробка КЭН 1-10-4 | 10081580 | NT00001876 | ШТ | 83 | 6.67 | 553.33 | 664
186 | Коробка ответвительная ЕхКСУВ-500-2-Б-2ХЛ1.1 | 10081556 | NT00001891 | ШТ | 35 | 660.83 | 23129.17 | 27755
187 | Коробка распределительная КРТ-10М | 10081587 | NT00001898 | ШТ | 6 | 15.83 | 95 | 114
188 | Светильник НСП 41(02)-200-001 | 10082081 | NT00001900 | ШТ | 12 | 48.33 | 580 | 696
189 | Светильник НСП 41(02)-200-001 | 10082081 | NT00001901 | ШТ | 3 | 48.33 | 145 | 174
190 | Накладка контактная релейная НКР-3 | 50060627 | NT00001908 | ШТ | 11 | 65.83 | 724.17 | 869
191 | Реле времени РВ217 ~220В переднего присоединения | 50061038 | NT00001909 | ШТ | 1 | 668.33 | 668.33 | 802
192 | Коробка соединительная КСП-25 | 10081604 | NT00001928 | ШТ | 20 | 307.5 | 6150 | 7380
193 | Термопреобразователь ТСМ 012-19 диап. -60...+180С, 50М, 3-х пров., длина 160мм ТУ РГАЖ2.821.012 | 50062701 | NT00001931 | ШТ | 11 | 32.5 | 357.5 | 429
194 | Светильник ЛПО 46-20 | 10082044 | NT00001933 | ШТ | 20 | 48.33 | 966.67 | 1160
195 | Клапан соленоидный SOLENOID VALVE BRASS (RS Stock 3070181) | 50062093 | NT00001936 | ШТ | 3 | 1960.83 | 5882.5 | 7059
196 | Коробка КТО-40У1 ТУ завода изготовителя | 10081577 | NT00001953 | ШТ | 3 | 6.67 | 20 | 24
197 | Светильник НББ 01-60-003 | 10082057 | NT00001957 | ШТ | 15 | 48.33 | 725 | 870
198 | Лампа галогеновая CHL ZAA424V1, DECORSTAR 51S 4486WF 12V 20W OSRAM | 10081649 | NT00001967 | ШТ | 20 | 19.17 | 383.33 | 460
199 | Лампа галогеновая 50Вт/12 В DECORSTAR 51GU 5.3mm D=51mm Osram | 10081645 | NT00001968 | ШТ | 20 | 19.17 | 383.33 | 460
200 | Трансформатор ТШН-0,66-0,5 1000/5 У3 | 50061242 | NT00001969 | ШТ | 5 | 275.83 | 1379.17 | 1655
201 | Выключатель автоматический АЕ 1031 6А | 50060217 | NT00001970 | ШТ | 14 | 15.83 | 221.67 | 266
202 | Выключатель автоматический АЕ 2036ММ 2,5А | 50060258 | NT00001978 | ШТ | 3 | 37.5 | 112.5 | 135
203 | Выключатель автоматический АЕ 2036ММ 2,5А | 50060258 | NT00001979 | ШТ | 2 | 37.5 | 75 | 90
204 | Выключатель автоматический АЕ 2036ММ 6,3А | 50060260 | NT00001980 | ШТ | 2 | 37.5 | 75 | 90
205 | Выключатель автоматический ВА61F29-2L16+PH=110В | 50060430 | NT00001986 | ШТ | 8 | 17.5 | 140 | 168
206 | Выключатель автоматический ВА61F29-2L16+PH=110В | 50060430 | NT00001987 | ШТ | 7 | 17.5 | 122.5 | 147
207 | Выключатель автоматический ВА61F29-2L20+PH=110В | 50060431 | NT00001988 | ШТ | 4 | 17.5 | 70 | 84
208 | Выключатель автоматический ВА61F29-2L20+PH=110В | 50060431 | NT00001989 | ШТ | 4 | 17.5 | 70 | 84
209 | Выключатель автоматический ВА61F29-2L25+PH=110В | 50060432 | NT00001990 | ШТ | 1 | 17.5 | 17.5 | 21
210 | Выключатель автоматический ВА61F29-2L25+PH=110В | 50060432 | NT00001991 | ШТ | 1 | 17.5 | 17.5 | 21
211 | Выключатель автоматический ВА61F29-2L5+PH~220D | 50060435 | NT00001994 | ШТ | 1 | 17.5 | 17.5 | 21
212 | Выключатель автоматический ВА61F29-2L50+PH=110В | 50060437 | NT00001995 | ШТ | 2 | 17.5 | 35 | 42
213 | Выключатель автоматический ВА61F29-2L6.3+PH=110В | 50060438 | NT00001997 | ШТ | 5 | 17.5 | 87.5 | 105
214 | Выключатель автоматический ВА61F29-2L6.3+PH=110В | 50060438 | NT00001998 | ШТ | 5 | 17.5 | 87.5 | 105
215 | Выключатель автоматический ВА61F29-L8+PH~220В | 50060447 | NT00001999 | ШТ | 6 | 17.5 | 105 | 126
216 | Выключатель автоматический ВА61F29-L8+PH~220В | 50060447 | NT00002000 | ШТ | 6 | 17.5 | 105 | 126
217 | Выключатель автоматический ВА61F29-L8+PH=110В | 50060448 | NT00002001 | ШТ | 2 | 17.5 | 35 | 42
218 | Выключатель автоматический ВА61F29-L8+PH=110В | 50060448 | NT00002002 | ШТ | 2 | 17.5 | 35 | 42
219 | Выключатель автоматический ВА61F29-2Z16+PH~220В | 50060439 | NT00002003 | ШТ | 2 | 17.5 | 35 | 42
220 | Выключатель автоматический ВА61F29-2Z6.3+PH~220В | 50060441 | NT00002004 | ШТ | 2 | 17.5 | 35 | 42
221 | Выключатель автоматический ВА61F29-2Z6.3+PH=110В | 50060442 | NT00002005 | ШТ | 2 | 17.5 | 35 | 42
222 | Выключатель автоматический ВА61F29-2L5+PH=110В | 50060436 | NT00002007 | ШТ | 2 | 17.5 | 35 | 42
223 | Выключатель автоматический ВА61F29-2Z2.5+PH=110В | 50060440 | NT00002008 | ШТ | 2 | 17.5 | 35 | 42
224 | Датчик электрохимический ЕМ-04, ТУ завода-изготовителя | 50061979 | NT00002019 | ШТ | 1 | 3195.83 | 3195.83 | 3835
225 | Термооксимер/БПК-тестер AQUA-OXY P005 | 60049375 | NT00002020 | ШТ | 1 | 5255 | 5255 | 6306
226 | Колонка хроматографическая 7549 ТУ завода-изготовителя | 50062112 | NT00002021 | ШТ | 20 | 1055.83 | 21116.67 | 25340
227 | Термостат INCUCELL 111 ВМТ | 50062751 | NT00002025 | ШТ | 1 | 30612.5 | 30612.5 | 36735
228 | Анализатор ХПК Экотест-120 | 30014291 | NT00002031 | ШТ | 1 | 6815.83 | 6815.83 | 8179
229 | Измеритель цифровой переносной массовой концентрации аэрозольный частиц с интерфейсом RS232, АЭРОКОН | 30014362 | NT00002032 | ШТ | 1 | 8516.67 | 8516.67 | 10220
230 | Коробка соединительная КСП25.Т2, ТУ 36.22.22.002-86 | 10081605 | NT00002074 | ШТ | 3 | 307.5 | 922.5 | 1107
231 | Прибор приемно-контрольный ППКОП Сигнал-ВКА АЦДР 425513.001 ТУ завода-изготовителя | 50062434 | NT00002096 | ШТ | 1 | 235 | 235 | 282
232 | Кабель КИПвЭПБП 3х2х0,78 | 10082850 | NT00002105 | КМ | 0.165 | 20984.12 | 3567.3 | 4280.76
233 | Лампа газоразрядная GX16d, CP61 1000ВТ, 230В, кат№ 64738, OSRAM, имп. | 10081666 | NT00002110 | ШТ | 30 | 293.33 | 8800 | 10560
234 | Кабель VVFVHSEPA-0.6/1kV-IEC60-332-1 импорт | 10082468 | NT00002120 | КМ | 0.274 | 21940.3 | 5923.88 | 7108.66
235 | Бумага диаграмная реестровый № 1738 АФДБ ЛПВ-100, | 10088722 | NT00002138 | РУЛ | 294 | 22.5 | 6615 | 7938
236 | Бумага диаграмная NZ-4620, ширина рулона 270мм,тип НВ270, импорт | 10088721 | NT00002139 | РУЛ | 24 | 20 | 480 | 576
237 | Бумага термочувствительная 221-13-391-03 для интегратора Chromatopac C-RIB, ширина рулона 206мм, импорт | 10088738 | NT00002140 | РУЛ | 297 | 6.67 | 1980 | 2376
238 | Реле промежуточное РПУ1У3 220В АС | 50061063 | NT00002142 | ШТ | 9 | 13.33 | 120 | 144
239 | Измеритель-регулятор ТРМ 33-Щ4.01,ОАО "ОВЕН" ТУ завода изготовителя | 50062068 | NT00002154 | ШТ | 8 | 1555 | 12440 | 14928
240 | Огнетушитель ОУ-40-89В;С-(02)У2 | 30015697 | NT00002155 | ШТ | 2 | 1297.5 | 2595 | 3114
241 | Термометр ТТ-П шкала 0:+300°С длина 103мм, ТУ з-да изготовителя | 50062673 | NT00002156 | ШТ | 16 | 43.33 | 693.33 | 832
242 | Трансформатор тока ТПЛК10У3 600/5 ТУ16-517.833.74 | 50061231 | NT00002162 | ШТ | 3 | 2754.17 | 8262.5 | 9915
243 | Рукав резиновый для бурения мет.корд.конструкции ф 50мм, Р-16МПа ТУ 38605119-95 тип 2 | 10088557 | NT00002173 | ШТ | 2 | 3435 | 6870 | 8244
244 | Рукав резиновый для бурения мет.корд.конструкции ф 38мм, Р-10МПа ТУ 38605119-95 тип 3 | 10088556 | NT00002174 | ШТ | 1 | 3435 | 3435 | 4122
245 | Термостат с рабочей теипературой до 70гр.С градиет установки-0,1гр.С ТУ завода-изготовителя | 30014438 | NT00002185 | ШТ | 5 | 6005.83 | 30029.17 | 36035
246 | Термопреобразователь ТСМ 012-23 диап. -60...+180С, 50М, 3-х пров., длина 400мм ТУ РГАЖ2.821.012 | 50062702 | NT00002196 | ШТ | 22 | 36.67 | 806.67 | 968
247 | Шкаф (металлоконструкция) КШО 1000х600х500, ТУ 36-2285-79 | 30015407 | NT00002198 | ШТ | 1 | 1102.5 | 1102.5 | 1323
248 | Блок отключения БО ТУ ИЖСК.656116.008 | 50060000 | NT00002205 | ШТ | 2 | 249.17 | 498.33 | 598
249 | Выключатель автоматический АК50-3М Iн=12,5А, | 50060296 | NT00002208 | ШТ | 1 | 274.17 | 274.17 | 329
250 | Выключатель автоматический АК50-3М Iн=20А, | 50060297 | NT00002209 | ШТ | 2 | 439.17 | 878.33 | 1054
251 | Лампа газоразрядная FC16T9\CW d=400мм | 10081664 | NT00002214 | ШТ | 4 | 16.67 | 66.67 | 80
252 | Коробка установочная 94У2 IP43 ТУ завода изготовителя | 10081625 | NT00002218 | ШТ | 50 | 17.5 | 875 | 1050
253 | Щиток освещения ЩРУЭ-3-1-00-54У ТУ завода изготовителя | 10082311 | NT00002222 | ШТ | 5 | 328.33 | 1641.67 | 1970
254 | Коробка У-409-3 | 10081614 | NT00002234 | ШТ | 318 | 6.67 | 2120 | 2544
255 | Арматура светосигнальная АМЕ 323221 У2 ТУ16-523 (лампа коммутационная СКЛ 12Б-ЖМ-2-24) | 10081428 | NT00002244 | ШТ | 6 | 25 | 150 | 180
256 | Арматура светосигнальная АС1-01 ТУ16-535.426 (лампа коммутационная СКЛ 12Б-КМ-2-24) | 10081426 | NT00002245 | ШТ | 6 | 25 | 150 | 180
257 | Резистор ПЭВ 25 2,4кОм 10%, | 50061692 | NT00002262 | ШТ | 10 | 48.33 | 483.33 | 580
258 | Кронштейн Videotek WBI для установки гермокожуха L=150mm | 10084005 | NT00002273 | ШТ | 5 | 50 | 250 | 300
259 | Балласт электронный Legrand катал.№ 401 53 для люминесцентных ламп 36 Вт, импорт | 50059959 | NT00002278 | ШТ | 300 | 20.83 | 6250 | 7500
260 | Термометр ТЛ-2 №1 ТУ 25-2021.003-88 | 10084472 | NT00002281 | ШТ | 1 | 43.33 | 43.33 | 52
261 | Термометр контактный ТПК от 0 до +100град.С с ценой деления шкалы 2 град.С, | 50055918 | NT00002282 | ШТ | 1 | 454.17 | 454.17 | 545
262 | Устройство зарядное к электроаспиратору "Supelko Model 1060" 220 VAC каталожный номер 2-4679, (имп.) | 60049393 | NT00002283 | ШТ | 1 | 466.67 | 466.67 | 560
263 | Микросхема HEF 4027 BP каталог RS 07-08 стр.1365 stock no.306-617 импорт | 50061593 | NT00002292 | ШТ | 25 | 2.5 | 62.5 | 75
264 | Блок БСФД2-0,6, сетевого фильтра, стабилизатор, ~220В/~220В, ТУ з-да изготовителя | 50061475 | NT00002298 | ШТ | 10 | 190 | 1900 | 2280
265 | Датчик скорости СС505, ТУ 4218-012-12196008-02, "П Контакт" г. Рязань | 50061962 | NT00002301 | ШТ | 3 | 1384.17 | 4152.5 | 4983
266 | Очки защитные компьютерные "Классик" , | 60050642 | NT00002314 | ШТ | 301 | 3.33 | 1003.33 | 1204
267 | Капсуль телефонный ТК-67-НТ-11, ТУ изготовителя | 10083822 | NT00002319 | ШТ | 70 | 79.17 | 5541.67 | 6650
268 | Седелка п/этил. компресс. резьб. отводом 50х1" | 50058057 | NT00002336 | ШТ | 115 | 10 | 1150 | 1380
269 | Тройник пр. п/э 110х50 (переход редукц. 63х50) | 50058088 | NT00002338 | ШТ | 31 | 63.33 | 1963.33 | 2356
270 | Седелка п/этил. компресс. резьб. отводом 32х1/2" | 50058056 | NT00002340 | ШТ | 315 | 10 | 3150 | 3780
271 | Отвод п/э компресс. резьба 20х3/4" в.р. | 50057765 | NT00002341 | ШТ | 144 | 4.17 | 600 | 720
272 | Муфта п/этил. компресс. резьб. с в/р 32х3/4" | 50057417 | NT00002342 | ШТ | 144 | 2.08 | 300 | 360
273 | Светильник НСП 57-200 ТУ завода-изготовителя | 10082083 | NT00002343 | ШТ | 3 | 555 | 1665 | 1998
274 | Светильник НСБ-11-3х60-001 рас. вниз "Ушки" | 10082073 | NT00002344 | ШТ | 1 | 48.33 | 48.33 | 58
275 | Приставка ПВЛ2104 | 50060821 | NT00002362 | ШТ | 12 | 40.83 | 490 | 588
276 | Реле тока РТТ5-125-080 80А (РТТ321ПУХЛ4, I=68-92А U=380В ТУ16.647.024-85) | 50061086 | NT00002373 | ШТ | 1 | 412.5 | 412.5 | 495
277 | Коробка соединительная КОР74У1,5 ТУ36-1859-80 IP55 | 10079970 | NT00002374 | ШТ | 45 | 6.67 | 300 | 360
278 | Коробка соединительная У409 (КЭМ1) | 10081608 | NT00002389 | ШТ | 69 | 6.67 | 460 | 552
279 | Пост управления ПКЕ112 | 50060749 | NT00002390 | ШТ | 20 | 11.67 | 233.33 | 280
280 | Модуль обслуживающий SVS-G24/120-6GRS10 "Voigt Haeffner",( электронный блок 804-0382-0) имп. | 60048792 | NT00002404 | ШТ | 3 | 560 | 1680 | 2016
281 | Муфта соединительная SMOE 81522 | 10083294 | NT00002414 | ШТ | 6 | 132.5 | 795 | 954
282 | Муфта соединительная SMOE 81522 | 10083294 | NT00002415 | ШТ | 4 | 132.5 | 530 | 636
283 | Стул разрубочный с подставкой | 30013705 | NT00002417 | ШТ | 1 | 466.67 | 466.67 | 560
284 | Кран К3Х-1-2,5 | 50062159 | NT00002424 | ШТ | 1 | 87.5 | 87.5 | 105
285 | Черенок для щеток 120см | 10089290 | NT00002427 | ШТ | 55 | 9.17 | 504.17 | 605
286 | Светильник ЛИВАЛ EURO 27N 60W | 10082041 | NT00002437 | ШТ | 42 | 33.33 | 1400 | 1680
287 | Извещатель охранный ФОН-3 | 50062052 | NT00002440 | ШТ | 1 | 984.17 | 984.17 | 1181
288 | Муфта соединительная SMOE 81521 | 10083293 | NT00002441 | ШТ | 9 | 132.5 | 1192.5 | 1431
289 | Муфта соединительная SMOE 81521 | 10083293 | NT00002442 | ШТ | 6 | 132.5 | 795 | 954
290 | Термометр технический угловой ТТУ-2 (-35...+50)/141 | 50062675 | NT00002443 | ШТ | 7 | 43.33 | 303.33 | 364
291 | Микросхема HEF 4027 BP (К561ТВ1) {Ph} | 50061594 | NT00002457 | ШТ | 50 | 2.5 | 125 | 150
292 | Шлиф-муфта НШ-29 ТУ завода изготовителя | 50058641 | NT00002465 | ШТ | 3 | 92.5 | 277.5 | 333
293 | Коробка установочная с выключателями КВ2-10УХЛ4 ТУ завода изготовителя | 10081626 | NT00002466 | ШТ | 10 | 17.5 | 175 | 210
294 | Чернильница BCI-24 цветная для Canon S200/S200x/S300/S330 Photo/i320 | 10084134 | NT00002472 | ШТ | 946 | 9.17 | 8671.67 | 10406
295 | Термопреобразователь ТСМ-1393-01-250мм-100-С 2х2 | 50062704 | NT00002474 | ШТ | 5 | 32.5 | 162.5 | 195
296 | Диод SKT 300/16E Semikron | 50061508 | NT00002483 | ШТ | 3 | 1122.5 | 3367.5 | 4041
297 | Конденсатор MOTOR CAP 50 UF C878BG | 50061571 | NT00002484 | ШТ | 10 | 41.67 | 416.67 | 500
298 | Конденсатор SILVER MICA CAP 2.2PF | 50061574 | NT00002489 | ШТ | 10 | 13.33 | 133.33 | 160
299 | Конденсатор SILVER MICA CAP 10PF | 50061573 | NT00002490 | ШТ | 10 | 13.33 | 133.33 | 160
300 | Конденсатор CAP 10UF 600V C4G | 50061566 | NT00002491 | ШТ | 10 | 187.5 | 1875 | 2250
301 | Модуль полупроводниковый SKKH 92/08D THYRISTOR/DIOD SKKH 92/08 E | 50061622 | NT00002492 | ШТ | 10 | 1145 | 11450 | 13740
302 | Модуль полупроводниковый SKKT 19/08D 40A THY-MOD SKKT20B08D SKKT 20B08 E | 50061623 | NT00002493 | ШТ | 6 | 320.83 | 1925 | 2310
303 | Картридж C13T07314A для Epson Stylus C79/ C110/ CX3900/ CX4900/ CX5900/ CX6900F/ CX7300/ CX8300/ CX9300F (черный) | 10083829 | NT00002495 | ШТ | 30 | 99.17 | 2975 | 3570
304 | Манометр 232.50.063, 0...16 кг/см2, М 12/1,5, снизу, кл.1,6, обезжиренный | 10084219 | NT00002513 | ШТ | 3 | 343.33 | 1030 | 1236
305 | Комплект отбора типа КПО-1М, ТУ завода изготовителя | 60051042 | NT00002524 | КМП | 1 | 1791.67 | 1791.67 | 2150
306 | Комплект отбора типа КПО-1М, ТУ завода изготовителя | 60051042 | NT00002525 | КМП | 4 | 1791.67 | 7166.67 | 8600
307 | Муфта концевая GUSТ 12/35-50/800-L (GUSТ 12/25-50/800-L 10кВ) | 10083276 | NT00002535 | ШТ | 13 | 1391.67 | 18091.67 | 21710
308 | Датчик реле температуры ДТКБ-44, пределы уставок +10:+30град.C, класс точности 2,5, ТУ 25.02.888-75, ТОО "Аквахим", г. Екатеринбург | 50061960 | NT00002590 | ШТ | 1 | 75 | 75 | 90
309 | Опора 1-377-150 МН4010-60 ст.3 | 50059144 | NT00002591 | ШТ | 1 | 619.17 | 619.17 | 743
310 | Фильтр ушной серы Cerumex dispenser для гарнитуры PHONAK (комплект -11 шт.), импорт | 10084133 | NT00002597 | КМП | 10 | 70.83 | 708.33 | 850
311 | Наконечник EXRM-1235-25/50-SK12 импорт | 10083323 | NT00002600 | ШТ | 15 | 58.33 | 875 | 1050
312 | Трансформатор тока Т 0,66У3 2000/5, ТУ16-71031-78 | 50061195 | NT00002603 | ШТ | 2 | 275.84 | 551.67 | 662
313 | Муфта компрессионная соединительная на 10пар BCCK 10-ССД | 50061397 | NT00002617 | ШТ | 4 | 44.17 | 176.67 | 212
314 | Муфта компрессионная соединительная на 10пар BCCK 10-ССД | 50061397 | NT00002618 | ШТ | 4 | 44.17 | 176.67 | 212
315 | Муфта компрессионная соединительная на 20/30пар BCCK 20/30-ССД | 50061398 | NT00002619 | ШТ | 2 | 378.34 | 756.67 | 908
316 | Муфта компрессионная соединительная на 20/30пар BCCK 20/30-ССД | 50061398 | NT00002620 | ШТ | 2 | 378.34 | 756.67 | 908
317 | Муфта компрессионная соединительная на 50пар BCCK 50-ССД | 50061399 | NT00002621 | ШТ | 2 | 510 | 1020 | 1224
318 | Муфта компрессионная соединительная на 50пар BCCK 50-ССД | 50061399 | NT00002622 | ШТ | 2 | 510 | 1020 | 1224
319 | Муфта прямая полиэтиленовая МПП 10/12 | 10083287 | NT00002623 | ШТ | 30 | 295.83 | 8875 | 10650
320 | Муфта прямая полиэтиленовая МПП 0,1/0,3 | 10083286 | NT00002624 | ШТ | 15 | 8.33 | 125 | 150
321 | Муфта прямая полиэтиленовая МПП 0,1/0,3 | 10083286 | NT00002625 | ШТ | 18 | 8.33 | 150 | 180
322 | Ручка-маркер капилярная, BFS BFS(BRADY) | 10083579 | NT00002627 | ШТ | 3 | 90.83 | 272.5 | 327
323 | Уголок внутренний 32х12,5 30251 LEGRAND | 10083689 | NT00002629 | ШТ | 192 | 24.17 | 4640 | 5568
324 | Угол внутренний 32х12,5 30251 Legrand | 10083688 | NT00002630 | ШТ | 806 | 24.17 | 19478.33 | 23374
325 | Трубка термоусаживаемая ТУТ 19/8 | 10083678 | NT00002636 | М | 29 | 13.33 | 386.67 | 464
326 | Трубка термоусаживаемая ТУТ 28/14 | 10083679 | NT00002637 | М | 44 | 5 | 220 | 264
327 | Трубка ПВХ/ЧВТ/ТВ-40 ТВ-40 10 | 10083662 | NT00002646 | КГ | 83.6 | 23.33 | 1950.67 | 2340.8
328 | Трубка ПВХ/ЧВТ/ТВ-40 ТВ-40 16 | 10083663 | NT00002647 | КГ | 75.7 | 23.33 | 1766.33 | 2119.6
329 | Трубка ПВХ/ЧВТ/ТВ-40 ТВ-40 20 | 10083664 | NT00002648 | КГ | 20.5 | 23.33 | 478.33 | 574
330 | Трубка ПВХ/ЧВТ/ТВ-40 ТВ-40 8 | 10083666 | NT00002650 | КГ | 9.8 | 23.33 | 228.67 | 274.4
331 | Коробка монтажная клеммная КЗНС-16 У2 | 10083123 | NT00002651 | ШТ | 9 | 6.67 | 60 | 72
332 | Муфта натяжная для тросов D=2-8мм 16кН К805 У3 | 10083261 | NT00002653 | ШТ | 20 | 44.17 | 883.33 | 1060
333 | Муфта кабельная разветвительная ПКВЭ-4 (6 МРП-5/9) | 10083267 | NT00002683 | ШТ | 5 | 44.17 | 220.83 | 265
334 | Плакат по электробезопасности 300х150. "Испытание. Опасно для жизни". Пластик ПВХ 2мм негорючий | 10086777 | NT00002686 | ШТ | 130 | 13.33 | 1733.33 | 2080
335 | Плакат по электробезопасности 250х250. "Работать здесь". Пластик ПВХ 2мм негорючий | 10086796 | NT00002687 | ШТ | 507 | 13.33 | 6760 | 8112
336 | Изолированный кабельный оконечник 1,5 DIN DZ5CE015D | 10082437 | NT00002694 | УП | 11 | 6.67 | 73.33 | 88
337 | Угол внешний 32х12,5 30251 Legrand | 10083687 | NT00002698 | ШТ | 1024 | 31.67 | 32426.67 | 38912
338 | Реле РПГ-5К 2120 У3 - 12В(РПГ-5-2110 УХЛ4 24В) | 50061061 | NT00002714 | ШТ | 9 | 85 | 765 | 918
339 | Пост управления ПКЕ212-3 У2 | 50060750 | NT00002724 | ШТ | 5 | 11.67 | 58.33 | 70
340 | Кнопка EFDC-21 (EffEff 1010) | 50060531 | NT00002727 | ШТ | 9 | 376.67 | 3390 | 4068
341 | Чернила фиолетовые, ТУ завода изготовителя | 10089291 | NT00002728 | ШТ | 200 | 5 | 1000 | 1200
342 | Трансформатор ТШ-0,66-2000/5У3 | 50061241 | NT00002760 | ШТ | 4 | 235 | 940 | 1128
343 | Тонер HP LJ 6P/5P/2100/2200 | 10084093 | NT00002766 | ШТ | 19 | 20 | 380 | 456
344 | Тонер Oki Page 6W/8W/8P toner cartr kit | 10084096 | NT00002767 | ШТ | 8 | 119.17 | 953.33 | 1144
345 | Скоба 10мм | 10083591 | NT00002788 | ШТ | 5 | 7.5 | 37.5 | 45
346 | Барабан OkiPage 6W/8W Image Drum Kit | 60049065 | NT00002794 | ШТ | 4 | 733.33 | 2933.33 | 3520
347 | Реле тока LR2D13069 (LRD06) | 50061116 | NT00002817 | ШТ | 10 | 412.5 | 4125 | 4950
348 | Тонер Canon NPG-15 (для Canon 7161) | 10084088 | NT00002824 | ШТ | 103 | 119.17 | 12274.17 | 14729
349 | Светильник НПП-03-100-001 | 10082069 | NT00002830 | ШТ | 8 | 48.33 | 386.67 | 464
350 | Светильник НПП-03-100-001 | 10082069 | NT00002831 | ШТ | 17 | 48.33 | 821.67 | 986
351 | Оконцеватель трубчатый, DZ5-CE015 | 60048888 | NT00002843 | УП | 2 | 115 | 230 | 276
352 | Конференц-приставка Си-126/К-6 60х30х75 ольха | 30014654 | NT00002848 | ШТ | 8 | 559.17 | 4473.33 | 5368
353 | Ввод FGA1NKG | 50061354 | NT00002858 | ШТ | 45 | 25 | 1125 | 1350
354 | Вал резиновый HP LJ2300 RC10991 | 50061493 | NT00002861 | ШТ | 2 | 89.17 | 178.33 | 214
355 | Комплект блока переноса HP CLJ4500/4550 (o) C4196A | 50061558 | NT00002862 | ШТ | 1 | 2012.5 | 2012.5 | 2415
356 | Блок клеммный Б3Н24-4П25-В/В-10 | 10081444 | NT00002866 | ШТ | 10 | 100 | 1000 | 1200
357 | Выключатель 1 кл. с/п Прима С16-067-би (250В 6А) | 10081472 | NT00002867 | ШТ | 22 | 19.17 | 421.67 | 506
358 | Коробка КЭМ1-10-3 IP44 | 10081579 | NT00002868 | ШТ | 117 | 6.67 | 780 | 936
359 | Лампа светодиодная СКЛ-14-Л-2-110 | 10081870 | NT00002871 | ШТ | 12 | 21.67 | 260 | 312
360 | Лампа галогенная Type 7724 EVA M28 12V 100W. Заказ через ЗАО "Мелитэк" тел./факс (495) 781-07-85 | 10081720 | NT00002898 | ШТ | 2 | 21.67 | 43.33 | 52
361 | Реле тепловое РТЛ1006 Iн=0,95-1,6А ТУ16 ИГЕВ.647316.009 | 50067728 | NT00002905 | ШТ | 14 | 29.17 | 408.33 | 490
362 | Выключатель автоматический АЕ 2046М-40Р 1,6А | 50060274 | NT00002922 | ШТ | 1 | 67.5 | 67.5 | 81
363 | Выключатель автоматический АЕ 2046М-40Р 6,3А | 50060275 | NT00002923 | ШТ | 1 | 67.5 | 67.5 | 81
364 | Ремень ГРМ ГАЗ-3110 дв. Rover 2001 20Т4 J5820Т4 J58 2,0i ХТН31100011014260 | 50066567 | NT00002924 | ШТ | 1 | 401.67 | 401.67 | 482
365 | Ролик ГРМ ГАЗ-3110 дв. Rover 2001 20Т4 J5820Т4 J58 2,0i ХТН31100011014260 | 50066613 | NT00002925 | ШТ | 1 | 401.67 | 401.67 | 482
366 | Коробка монтажная клеммная У614АУ2 IP54 | 10083124 | NT00002927 | ШТ | 14 | 6.67 | 93.33 | 112
367 | Реле тока LR2.D1305, Uн=660В, I=0,63-1,0A Telemecanique | 50060989 | NT00002934 | ШТ | 6 | 412.5 | 2475 | 2970
368 | Реле тока LR2D13059 | 50061115 | NT00002935 | ШТ | 5 | 412.5 | 2062.5 | 2475
369 | Реле тока LRD21 | 50061119 | NT00002936 | ШТ | 1 | 412.5 | 412.5 | 495
370 | Реле тока LRD06 | 50061118 | NT00002937 | ШТ | 12 | 412.5 | 4950 | 5940
371 | Термометр ТТМ П 6 (0:+200град.С) /103 | 50062672 | NT00002951 | ШТ | 98 | 43.33 | 4246.67 | 5096
372 | Кнопка управления КЕ-082/3 (КЕ-201) | 50060538 | NT00002998 | ШТ | 5 | 20 | 100 | 120
373 | Реле тепловое РТТ 310П 80А (РТТ 311П УХЛ4 Iн=68-82А) | 50061084 | NT00003000 | ШТ | 1 | 116.67 | 116.67 | 140
374 | Выключатель автоматический А3716ФУ3 20А/630А | 50060138 | NT00003005 | ШТ | 4 | 375 | 1500 | 1800
375 | Выключатель автоматический с комплектом зажимов №2 А3712ФТ3 80А | 50060462 | NT00003006 | ШТ | 5 | 675 | 3375 | 4050
376 | Картридж Q3961A для HP Color LaserJet 2840 Голубой | 10083926 | NT00003014 | ШТ | 8 | 373.33 | 2986.67 | 3584
377 | Картридж Q3962A для HP Color LaserJet 2840 Желтый | 10083927 | NT00003015 | ШТ | 8 | 373.33 | 2986.67 | 3584
378 | Картридж Q3963A для HP Color LaserJet 2840 Пурпурный | 10083928 | NT00003016 | ШТ | 8 | 373.33 | 2986.67 | 3584
379 | Секция угловая СУ 100х100 H оцинк. | 10083586 | NT00003036 | ШТ | 8 | 186.67 | 1493.33 | 1792
380 | Автоматический выключатель C60N 1п 4A B c дополнительным блоком контактов сигнализации (26927) 24048 | 50060179 | NT00003051 | ШТ | 5 | 72.5 | 362.5 | 435
381 | Автоматический выключатель C60N 1п 4A B c дополнительным блоком контактов сигнализации (26927) 24048 | 50060179 | NT00003052 | ШТ | 5 | 72.5 | 362.5 | 435
382 | Коробка У 409 3/4-х рожк. IP 65 | 10081611 | NT00003081 | ШТ | 74 | 6.67 | 493.33 | 592
383 | Знак безопасности W03 Пластик ПВХ 2 мм негорючий 200х200 (Опасно. Ядовитые вещества) | 10086757 | NT00003083 | ШТ | 920 | 3.33 | 3066.67 | 3680
384 | Амперметр RQ96M -10, 0,10А | 50061754 | NT00003084 | ШТ | 2 | 240.84 | 481.67 | 578
385 | Светодиодная коммутаторная лампа СКЛ14-Ж-2-110 | 10082128 | NT00003087 | ШТ | 334 | 21.67 | 7236.67 | 8684
386 | Светодиодная коммутаторная лампа СКЛ 14-Л-2-110 | 10082131 | NT00003088 | ШТ | 204 | 21.67 | 4420 | 5304
387 | Светодиодная коммутаторная лампа СКЛ 14-Л-2-380 | 10082132 | NT00003089 | ШТ | 190 | 21.67 | 4116.67 | 4940
388 | Защитная гильза РГАЖ4.819.005-К-500-33/15-М33х2/М20х1,5-Н-32 | 50064722 | NT00003091 | ШТ | 8 | 825 | 6600 | 7920
389 | Светодиодная коммутаторная лампа СКЛ 14-К-2-110 | 10082129 | NT00003095 | ШТ | 164 | 15.83 | 2596.67 | 3116
390 | Коробка У-615А У2 IР54 20 клемм | 10081617 | NT00003096 | ШТ | 62 | 6.67 | 413.33 | 496
391 | Блок зажимов Б3Н24-4П25--В/В-10 | 10081441 | NT00003097 | ШТ | 40 | 52.5 | 2100 | 2520
392 | Блок зажимов Б3Н24-4П25--В/В-10 | 10081441 | NT00003098 | ШТ | 90 | 52.5 | 4725 | 5670
393 | Переключатель ПК16-12С0102 | 50060652 | NT00003101 | ШТ | 4 | 91.67 | 366.67 | 440
394 | Кнопка без фиксации, красный диск "О" контакты NO/NC, кабелный ввод 8161/5-М25х1,5 (7...17мм) | 50067027 | NT00003104 | ШТ | 3 | 115.83 | 347.5 | 417
395 | Светильник переносной EVGC-4050-Р | 10082094 | NT00003112 | ШТ | 8 | 1730.83 | 13846.67 | 16616
396 | Маркер лаковый с круглым наконечником 2-4 мм белый decocolor 300-S | 10088926 | NT00003114 | ШТ | 40 | 8.33 | 333.33 | 400
397 | Расходная лента Panasonic KX-FA57A (оригинал, 1 рул.) | 10084398 | NT00003117 | ШТ | 49 | 5.83 | 285.83 | 343
398 | Устройство зарядное 220В для сотового телефона Siemens М35 | 60049238 | NT00003118 | ШТ | 2 | 39.17 | 78.33 | 94
399 | Устройство зарядное 220В для сотового телефона Siemens М35 | 60049238 | NT00003119 | ШТ | 3 | 39.17 | 117.5 | 141
400 | Скобы для степлера № 23/23 KW-trio, 1000 шт, 023N | 10089142 | NT00003121 | ШТ | 80 | 7.5 | 600 | 720
401 | Подставка-органайзер пластиковая круглая 6 отделений | 10089052 | NT00003122 | ШТ | 14 | 12.5 | 175 | 210
402 | Кабель сетевой для цифровой камеры DP12. Заказ через ЗАО "Мелитэк" тел./факс (495) 781-07-85 | 10083813 | NT00003125 | ШТ | 1 | 293.33 | 293.33 | 352
403 | Знак безопасности М01 Пластик ПВХ 2 мм негорючий 150х150 (Работать в защитных очках) | 10086747 | NT00003126 | ШТ | 45 | 3.33 | 150 | 180
404 | Газоанализатор модель ORIONPLUS на пять газов ЕХ/ОХ/SО2/СО2/Н2S (колибровка ЕХ на пентан) производитель MSA AUER | 30014329 | NT00003127 | ШТ | 2 | 18102.5 | 36205 | 43446
405 | Адаптер GX C-mount адаптер с 0.5х линзой- адаптирован для цифровой камеры DP12. | 60049031 | NT00003131 | ШТ | 1 | 402.5 | 402.5 | 483
406 | Батарейка Zinc-Air A10 для гарнитур PHONAK портативных радиостанций ICOM | 50059960 | NT00003132 | ШТ | 60 | 41.67 | 2500 | 3000
407 | Устройство зарядное 220В для р/с Motorola GP-68, (HTN9016 + вставка PMLN4069) | 60049237 | NT00003133 | ШТ | 5 | 95.83 | 479.17 | 575
408 | Устройство зарядное 12В для сотового телефона Samsung SGH-C230 | 60049236 | NT00003134 | ШТ | 5 | 33.33 | 166.67 | 200
409 | Аккумулятор PSP1F6122485 | 50059933 | NT00003136 | ШТ | 4 | 483.33 | 1933.33 | 2320
410 | Картридж Epson SO50087 EPL 5900/6100 | 10083879 | NT00003140 | ШТ | 6 | 373.33 | 2240 | 2688
411 | Коробка фильтрующая к противогазу КПФИ "Д" | 50063613 | NT00003148 | ШТ | 10 | 45.83 | 458.33 | 550
412 | Картридж Epson SO51055 EPL 5700/5800/5900/6100 | 10083880 | NT00003155 | ШТ | 2 | 373.34 | 746.67 | 896
413 | Картридж Q3960A | 10083925 | NT00003156 | ШТ | 8 | 373.33 | 2986.67 | 3584
414 | Универсальный Ганк-4(Р) автоматического или непрерывного контроля | 50062767 | NT00003158 | КМП | 4 | 15416.67 | 61666.67 | 74000
415 | Комплект экранирующий летний тип ЭП-4 (л) (куртка с капюшоном, полукомбинезон, каска с экраном для лица, накасник, перчатки, ботинки , пояс с монтерской сумкой для инструментов) | 50067589 | NT00003160 | КМП | 24 | 2731.67 | 65560 | 78672
416 | Герконы к контакторам уровня (магнитным) PETROLE SERVICE 50гр.С, U=250V, I=5A EExdllBT6 | 50061821 | NT00003163 | ШТ | 80 | 219.17 | 17533.33 | 21040
417 | Отвод 90 4" sch40 A420 WPL6SS ASМЕ В16.9-1993 | 50057557 | NT00003170 | ШТ | 10 | 9730 | 97300 | 116760
418 | Тройник 3/4"х3/4" CL 3000 A350GRLF2SW ASМЕ В16.9-1993 | 50058129 | NT00003172 | ШТ | 29 | 63.33 | 1836.67 | 2204
419 | Переход К-89х3,5-57х3 | 50057885 | NT00003173 | ШТ | 4 | 19.17 | 76.67 | 92
420 | Выключатель цепи управления 8008006020 8008/2-106 | 50060063 | NT00003199 | ШТ | 3 | 375 | 1125 | 1350
421 | Выключатель цепи управления 8008006020 8008/2-119 | 50060064 | NT00003200 | ШТ | 9 | 375 | 3375 | 4050
422 | Мертель ММЛ-62 | 10085661 | NT00003210 | Т | 0.35 | 541.66 | 189.58 | 227.5
423 | Выключатель автоматический C60N 1Р, Iн=4А, Iрасц=6kA, | 50060080 | NT00003229 | ШТ | 11 | 375 | 4125 | 4950
424 | Выключатель автоматический C60N 1Р, Iн=2А, Iрасц=6kA, | 50060079 | NT00003230 | ШТ | 10 | 375 | 3750 | 4500
425 | Реле указательное РУ21/220 переменного тока | 50061088 | NT00003234 | ШТ | 1 | 85 | 85 | 102
426 | Лампа галогеновая 50Вт/12 В DECORSTAR 51GU 5.3mm D=51mm Osram | 10081645 | NT00003241 | ШТ | 110 | 18.33 | 2016.67 | 2420
427 | Выключатель автоматический АК50-3М Iн=12,5А, | 50060296 | NT00003244 | ШТ | 1 | 375 | 375 | 450
428 | Выключатель автоматический АК50-3М Iн=20А, | 50060297 | NT00003245 | ШТ | 2 | 375 | 750 | 900
429 | Комплектное устройство защиты и автоматики трансформатора SPAD-346 | 50060548 | NT00005062 | ШТ | 2 | 33333.34 | 66666.67 | 80000
430 | Прокладка завальцованная из алюминия МГ 140-6 1160х1188 Унихимтек | 50063052 | NT00005352 | ШТ | 11 | 9.17 | 100.83 | 121
431 | Датчик-извещатель Р-300 | 50061981 | NT00005370 | ШТ | 50 | 325.83 | 16291.67 | 19550
432 | Шпатлевка COLOMIX, импорт | 10088000 | NT00005483 | КГ | 50 | 85.83 | 4291.67 | 5150
433 | Аптечка "Коллективная для защитных сооружений" (на 100-150чел) (шт) | 60049824 | NT00005486 | ШТ | 46 | 388.33 | 17863.33 | 21436
434 | Тушь красная ТУ завода изготовителя | 10089273 | NT00005488 | ШТ | 128 | 6.67 | 853.33 | 1024
435 | Тушь красная ТУ завода изготовителя | 10089273 | NT00005489 | ШТ | 23 | 6.67 | 153.33 | 184
436 | Оголовье для касок V-GARD, MSA AUER, Маркировка для заказа ВО262240,FAS-TRAC. Импорт (Германия) | 50064041 | NT00005497 | ШТ | 238 | 191.67 | 45616.67 | 54740
437 | Пружины к сильфонным компенсаторам 72PSV013 | 50065260 | NT00005499 | ШТ | 2 | 1580.84 | 3161.67 | 3794
438 | Средство моющее техническое Деталан А10 | 10089215 | NT00005502 | КГ | 700 | 21.67 | 15166.67 | 18200
439 | Средство моющее техническое Деталан А10 | 10089215 | NT00005503 | КГ | 500 | 21.67 | 10833.33 | 13000
440 | Эмульсии концентрат инсектицид "Арриво" ТУ 2441-001-51199658-00 | 10087749 | NT00005504 | Л | 15 | 116.67 | 1750 | 2100
441 | Ремень С(В)-3000т | 10087370 | NT00005506 | ШТ | 5 | 36.67 | 183.33 | 220
442 | Ремень В(Б)-3000т | 10087366 | NT00005507 | ШТ | 4 | 36.67 | 146.67 | 176
443 | Пружины к сильфонным компенсаторам 72PSV002 | 50065259 | NT00005511 | ШТ | 1 | 3033.33 | 3033.33 | 3640
444 | Оголовье для касок V-GARD, MSA AUER, Маркировка для заказа ВО262240,FAS-TRAC. Импорт (Германия) | 50064041 | NT00005512 | ШТ | 10 | 85 | 850 | 1020
445 | Оголовье для касок V-GARD модель FAS-TRAC Маркировка для заказа ВО262240 MSA AUER ТУ производителя | 50064039 | NT00005513 | ШТ | 360 | 85 | 30600 | 36720
446 | Оголовье для касок V-GARD модель FAS-TRAC Маркировка для заказа ВО262240 MSA AUER ТУ производителя | 50064039 | NT00005514 | ШТ | 9 | 85 | 765 | 918
447 | Пружины к сильфонным компенсаторам 72PSV001 | 50065258 | NT00005521 | ШТ | 1 | 3033.33 | 3033.33 | 3640
448 | Опора 108 КП А11-С235 ОСТ 38148-88 | 50059141 | NT00005549 | ШТ | 2 | 16.67 | 33.33 | 40
449 | СЕТКО Ниппель 4"х1/4" NPT 10657 316SS sch80 | 50057085 | NT00005556 | ШТ | 1 | 39.17 | 39.17 | 47
450 | Фильтр сменный противогазовый 87 А2В2Е2К2 для масок ADVANTAGE 3100 от от органических, неорганических кислот | 50054183 | NT00005611 | ШТ | 28 | 67.5 | 1890 | 2268
451 | Фильтр сменный противогазовый 87 А2В2Е2К2 для масок ADVANTAGE 3100 от от органических, неорганических кислот | 50054183 | NT00005612 | ШТ | 148 | 67.5 | 9990 | 11988
452 | Фильтр сменный противогазовый 87 А2В2Е2К2 для масок ADVANTAGE 3100 от от органических, неорганических кислот | 50054183 | NT00005613 | ШТ | 140 | 67.5 | 9450 | 11340
453 | Фильтр сменный противогазовый 87 А2В2Е2К2 для масок ADVANTAGE 3100 от от органических, неорганических кислот | 50054183 | NT00005614 | ШТ | 287 | 67.5 | 19372.5 | 23247
454 | Фильтр сменный противогазовый 87 А2В2Е2К2 для масок ADVANTAGE 3100 от от органических, неорганических кислот | 50054183 | NT00005615 | ШТ | 5 | 67.5 | 337.5 | 405
455 | Фильтр сменный противогазовый 87 А2В2Е2К2 для масок ADVANTAGE 3100 от от органических, неорганических кислот | 50054183 | NT00005616 | ШТ | 38 | 67.5 | 2565 | 3078
456 | Фильтр сменный противопылевой 999 (Р3) с резьбовым соединением для масок ADVANTAGE 3100. Код D101070 | 50054184 | NT00005617 | ШТ | 117 | 67.5 | 7897.5 | 9477
457 | Фильтр сменный противопылевой 999 (Р3) с резьбовым соединением для масок ADVANTAGE 3100. Код D101070 | 50054184 | NT00005618 | ШТ | 830 | 67.5 | 56025 | 67230
458 | Фильтр сменный противопылевой 999 (Р3) с резьбовым соединением для масок ADVANTAGE 3100. Код D101070 | 50054184 | NT00005619 | ШТ | 193 | 67.5 | 13027.5 | 15633
459 | Фильтр сменный противопылевой 999 (Р3) с резьбовым соединением для масок ADVANTAGE 3100. Код D101070 | 50054184 | NT00005620 | ШТ | 1108 | 67.5 | 74790 | 89748
460 | Фильтр сменный противопылевой 999 (Р3) с резьбовым соединением для масок ADVANTAGE 3100. Код D101070 | 50054184 | NT00005621 | ШТ | 398 | 67.5 | 26865 | 32238
461 | Фильтр сменный противопылевой 999 (Р3) с резьбовым соединением для масок ADVANTAGE 3100. Код D101070 | 50054184 | NT00005622 | ШТ | 33 | 67.5 | 2227.5 | 2673
462 | Фильтр сменный противопылевой 999 (Р3) с резьбовым соединением для масок ADVANTAGE 3100. Код D101070 | 50054184 | NT00005623 | ШТ | 218 | 67.5 | 14715 | 17658
463 | Фильтр сменный противогазовый 90 А2В2Е2К2 (артикул: 10098112МЕЕ) для масок серии ADVANTAGE 3100 от органических, неорганических, кис лых газов и аммиака | 50112759 | NT00005624 | ШТ | 358 | 67.5 | 24165 | 28998
464 | Поликен обертка | 10087332 | NT00005660 | КГ | 26.915 | 15.83 | 426.16 | 511.39
465 | Праймер Поликен 919 S | 10087338 | NT00005665 | КГ | 8.576 | 12.49 | 107.2 | 128.64
466 | Масса МКН-94 ТУ 14-194-206-94 | 10087883 | NT00005710 | Т | 9 | 6666.67 | 60000 | 72000
467 | Смесь СМКБТ ТУ 14-8-381-89 | 10085912 | NT00005711 | Т | 0.8 | 5416.66 | 4333.33 | 5200
468 | Микросхема LM393N | 50061597 | NT00005718 | ШТ | 100 | 7.5 | 750 | 900
469 | Углерод четыреххлористый технический СТП 2412-277-05763458-99 (тн) | 10087596 | NT00005730 | Т | 0.981 | 9467.99 | 9278.63 | 11134.36
470 | Халат женский белый с кислотозащитной пропиткой. | 60055594 | NT00005732 | ШТ | 1 | 150.83 | 150.83 | 181
471 | Халат женский белый с кислотозащитной пропиткой. | 60055595 | NT00005733 | ШТ | 51 | 150.83 | 7692.5 | 9231
472 | Халат женский белый с кислотозащитной пропиткой. | 60055596 | NT00005734 | ШТ | 14 | 150.83 | 2111.67 | 2534
473 | Халат женский белый с кислотозащитной пропиткой. | 60055588 | NT00005735 | ШТ | 1 | 150.83 | 150.83 | 181
474 | Халат женский белый с кислотозащитной пропиткой. | 60055589 | NT00005736 | ШТ | 1 | 150.83 | 150.83 | 181
475 | Халат женский белый с кислотозащитной пропиткой. | 60055590 | NT00005737 | ШТ | 115 | 150.83 | 17345.83 | 20815
476 | Халат женский белый с кислотозащитной пропиткой. | 60055591 | NT00005738 | ШТ | 4 | 150.83 | 603.33 | 724
477 | Халат женский белый с кислотозащитной пропиткой. | 60055592 | NT00005739 | ШТ | 65 | 150.83 | 9804.17 | 11765
478 | Халат женский белый кислотостойкий. Ткань "Teflon",МВО и КЩС св-ва,закрытые швы,карманы,застежки, фурнитура из химическистойкого ма териала "Аминопласт". | 60055605 | NT00005740 | ШТ | 1 | 150.83 | 150.83 | 181
479 | Халат женский белый кислотостойкий. Ткань "Teflon",МВО и КЩС св-ва,закрытые швы,карманы,застежки, фурнитура из химическистойкого ма териала "Аминопласт". | 60055606 | NT00005741 | ШТ | 3 | 150.83 | 452.5 | 543
480 | Халат женский белый кислотостойкий. Ткань "Teflon",МВО и КЩС св-ва,закрытые швы,карманы,застежки, фурнитура из химическистойкого ма териала "Аминопласт". | 60055602 | NT00005742 | ШТ | 3 | 150.83 | 452.5 | 543
481 | Халат женский белый кислотостойкий. Ткань "Teflon",МВО и КЩС св-ва,закрытые швы,карманы,застежки, фурнитура из химическистойкого ма териала "Аминопласт". | 60055603 | NT00005743 | ШТ | 7 | 150.83 | 1055.83 | 1267
482 | Костюм зимний женский М215 для защиты от пониженных температур с пристегивающейся утепляющей прокладкой из антистатических тканей МВ О пропиткой ЗАО Легпромресурс | 60053867 | NT00005773 | КМП | 2 | 1118.34 | 2236.67 | 2684
483 | Костюм зимний женский М215 для защиты от пониженных температур с пристегивающейся утепляющей прокладкой из антистатических тканей МВ О пропиткой ЗАО Легпромресурс | 60053868 | NT00005774 | КМП | 3 | 1118.33 | 3355 | 4026
484 | Костюм женский ГП 021 073 (112-116/182-188) | 60053828 | NT00005775 | КМП | 5 | 150.83 | 754.17 | 905
485 | Костюм женский ГП 021 073 (120-124/170-176) | 60053829 | NT00005776 | КМП | 9 | 150.83 | 1357.5 | 1629
486 | Костюм женский ГП 021 073 (120-124/182-188) | 60053830 | NT00005777 | КМП | 20 | 150.83 | 3016.67 | 3620
487 | Комбинезон х/б Экран-2Б , защитный экранирующий (108-112/182) | 60053681 | NT00005779 | ШТ | 1 | 2416.67 | 2416.67 | 2900
488 | Халат женский для защиты от ОПЗ и МВ 112-116/170-176 М-24Г(6), ТО 8577-51390267-24Г-2009 | 60100917 | NT00005789 | ШТ | 6 | 150.83 | 905 | 1086
489 | Халат женский для защиты от ОПЗ и МВ 96-100/182-188 М-24Г(6), ТО 8577-51390267-24Г-2009 | 60100922 | NT00005790 | ШТ | 4 | 150.83 | 603.33 | 724
490 | Халат МЕДИКАЛ женский Ткань: ''СВС Твилл'' хл. - 55%, ПЭ - 45%, цвет: белый. | 50100552 | NT00005796 | ШТ | 1 | 150.83 | 150.83 | 181
491 | Халат мужской белый с кислотозащитной пропиткой. | 60055632 | NT00005799 | ШТ | 1 | 150.83 | 150.83 | 181
492 | Халат женский белый с кислотозащитной пропиткой. | 60055590 | NT00005804 | ШТ | 1 | 150.83 | 150.83 | 181
493 | Хлор окись меди 90% смачивающий порошок | 10087623 | NT00005811 | КГ | 25 | 5.83 | 145.83 | 175
494 | Формальдегид 37% водный раствор стабилизированный метанолом ТЕХН высший сорт | 10087612 | NT00005812 | КГ | 2 | 5 | 10 | 12
495 | Халат женский белый с кислотозащитной пропиткой. | 60055596 | NT00005814 | ШТ | 14 | 150.83 | 2111.67 | 2534
496 | Халат женский синий с кислотозащитной пропиткой, темный | 60055599 | NT00005815 | ШТ | 1 | 150.83 | 150.83 | 181
497 | Халат женский синий с кислотозащитной пропиткой, темный | 60055600 | NT00005816 | ШТ | 1 | 150.83 | 150.83 | 181
498 | Халат женский синий с кислотозащитной пропиткой, темный | 60055597 | NT00005817 | ШТ | 2 | 150.84 | 301.67 | 362
499 | Костюм женский лет. М-227 А, Б, (куртка с остегивающимся капюшоном, брюки), для защиты от ОПЗ и МВ из х/б антистатической ткани Лиде р-Комфорт 250 с МВО отделкой (120-124/182-188) | 60053805 | NT00005819 | КМП | 1 | 1118.33 | 1118.33 | 1342
500 | Бумага копировальная фиолетовая (А4) пачка 100л. Арт30591 | 10109286 | NT00005823 | ШТ | 100 | 22.5 | 2250 | 2700
501 | Шлем с кислотозащитной пропиткой модель ШЛМ-К | 60103230 | NT00005824 | ШТ | 6 | 550 | 3300 | 3960
502 | Установка повышения давления Hydro МРС-Е 6CRE 45-2-2, арт.98439504 | 20020323 | NT00005825 | КМП | 1 | 2875666.67 | 2875666.67 | 3450800
503 | Костюм утепленный (112.116/170.176) | 60003166 | NT00005828 | КМП | 6 | 1118.33 | 6710 | 8052
504 | Мертель ММЛ-62 | 10085661 | NT00005841 | Т | 2 | 2416.67 | 4833.33 | 5800
505 | Мертель МШ-39 | 10085662 | NT00005842 | Т | 1.2 | 1500 | 1800 | 2160
506 | Мертель МШ-39 | 10085662 | NT00005843 | Т | 2.1 | 1500 | 3150 | 3780
507 | Смесь СМКБТ ТУ 14-8-381-89 | 10085912 | NT00005844 | Т | 6 | 5416.67 | 32500 | 39000
508 | Смесь СШБТ ТУ 14-8-381-89 | 10085914 | NT00005845 | Т | 3 | 5416.67 | 16250 | 19500
509 | Полка оптическая 19" фиксированная от 6 до 72 соединений, 3 платы Quick-Pack, 1RMS | 50061675 | NT00005851 | ШТ | 7 | 3644.17 | 25509.17 | 30611
510 | Бумага Инженерная в рулонах, XES Paper 75, Формат А0+, 841мм х 175м, прикрепленная к втулке, плотность - 75 г/м2, 450L93240 | 10088746 | NT00005852 | ШТ | 2 | 559.17 | 1118.33 | 1342
511 | Выключатель откр. 1 кл. | 10081492 | NT00005855 | ШТ | 1 | 19.17 | 19.17 | 23
512 | Кабель 12IP114EGFA, импорт | 10082449 | NT00005864 | КМ | 0.2 | 4500 | 900 | 1080
513 | Выключатель автоматический С401L 3P, Iн=320А, Uн=690В, Irth=240/320A, Irm=1600/3200A+-20%, Merlin Gerin | 50060490 | NT00005898 | ШТ | 1 | 375 | 375 | 450
514 | Подшипник 308 М, MRC шариковый радиально-упорный однорядный импорт | 50066111 | NT00005912 | ШТ | 3 | 51.67 | 155 | 186
515 | Выключатель автоматический S202, C 6А 400В 2Р фирма АВВ, имп | 50060123 | NT00005913 | ШТ | 4 | 375 | 1500 | 1800
516 | Выключатель автоматический ВА 47-29 63А 1р | 50060361 | NT00005921 | ШТ | 1 | 19.17 | 19.17 | 23
517 | Прокладка ТГ-6-М8-R-O/316L R18 ТУ 2577-002-79648460-06 | 50063187 | NT00005952 | ШТ | 92 | 1379.17 | 126883.33 | 152260
518 | Прокладка ТГ-6-М8-R-O/316L R-23 ТУ 2577-002-79648460-06 | 50063188 | NT00005953 | ШТ | 8 | 1507.5 | 12060 | 14472
519 | Прокладка ТГ-6-М8-R-O/316L R66 ТУ 2577-002-79648460-06 | 50063189 | NT00005954 | ШТ | 6 | 5810 | 34860 | 41832
520 | Кран шаровой, A350GrLF2SS Ду25 Ру10 МПа (ANSI 600) | 50065039 | NT00005957 | ШТ | 1 | 3738.33 | 3738.33 | 4486
521 | Коробка КПП-20У1 ТУ завода изготовителя | 10081569 | NT00005979 | ШТ | 3 | 6.67 | 20 | 24
522 | Труба DKC 62963, 63/56,5 мм | 10083652 | NT00005981 | М | 24 | 21.67 | 520 | 624
523 | Аккумулятор VRE C 2300 1,2-2,3 Ah SAFT | 10081424 | NT00005982 | ШТ | 12 | 70.83 | 850 | 1020
524 | Вставка плавкая ВП1-1-0,5А, ТУ16-729.297-79 | 50060028 | NT00005984 | ШТ | 10 | 4.17 | 41.67 | 50
525 | Штанга ШОУ35 оперативная ТУ изготовителя | 60048876 | NT00005997 | ШТ | 1 | 102.5 | 102.5 | 123
526 | Клей ЭДП, 150 г ТУ Производителя | 10093774 | NT00006002 | ШТ | 1 | 3.33 | 3.33 | 4
527 | Клей ЭДП, 150 г ТУ Производителя | 10093774 | NT00006003 | ШТ | 3 | 3.33 | 10 | 12
528 | Клей силикатный | 10077204 | NT00006004 | ШТ | 500 | 3.33 | 1666.67 | 2000
529 | Электрод ЭВЛ-1М3.1 ТУ 25.05.2181-77 | 10087744 | NT00006006 | ШТ | 4 | 227.5 | 910 | 1092
530 | Колонка капиллярная RТХ-1 30м, 025мм, 0,25мкм | 50100232 | NT00006008 | ШТ | 2 | 6125.84 | 12251.67 | 14702
531 | Шпатлевка COLOMIX, импорт | 10088000 | NT00006009 | КГ | 50 | 116.67 | 5833.33 | 7000
532 | Бумага для факса ТУ завода изготовителя | 10088728 | NT00006016 | РУЛ | 1124 | 7.5 | 8430 | 10116
533 | Обои на флизелиновой основе под покраску рулон 25х1,06м , ТУ производителя | 10087896 | NT00006021 | М2 | 53 | 5 | 265 | 318
534 | Кабель ОКК-0,22-16П(20кН) | 10082940 | NT00006023 | КМ | 0.5 | 4333.34 | 2166.67 | 2600
535 | Короб деревянный | 80010216 | NT00006025 | ШТ | 2 | 79.17 | 158.33 | 190
536 | Короб деревянный | 80010216 | NT00006026 | ШТ | 4 | 79.17 | 316.67 | 380
537 | Круг шлифовальный 1 250х20х32 63С (100 шт.) | 10093794 | NT00006030 | ПАЧ | 2 | 98.34 | 196.67 | 236
538 | Стойка для CD PO MR 26S ProfiOffice пластик | 10109638 | NT00006037 | ШТ | 2 | 14.17 | 28.33 | 34
539 | Подставка серая малая ПК26 Стаммпод календарь | 10109650 | NT00006038 | ШТ | 6 | 12.5 | 75 | 90
540 | Подставка настольная на 25 CD Артикул: 67661, Ess, имп. | 10109651 | NT00006039 | ШТ | 1 | 31.67 | 31.67 | 38
541 | Фильтроэлемент ФВК-001 | 50105340 | NT00006050 | ШТ | 2 | 12.5 | 25 | 30
542 | Обложки пластиковые ProMega Office прозрачные, 100шт/уп,А4 200мкм артикул 127109 | 10109610 | NT00006051 | ШТ | 2 | 220.84 | 441.67 | 530
543 | Матрац ватный размер 900х1900мм, наполнитель - регенерированное волокно, вата. "Волгоградская ватная фабрика" ватный размер 900х1900 мм, наполнитель - регенерированное волокно, вата. Ткань - Тик. ТУ завода-изготовителя | 60103251 | NT00006053 | ШТ | 1 | 77.5 | 77.5 | 93
544 | Смазка HP-500-HD | 70011305 | NT00006055 | Т | 0.01 | 228167 | 2281.67 | 2738
545 | Вилка 5-пол. 200/346-240/415В 50-60Гц, 16А, в комплекте с защитным колпачком id:8571002140, кат.№ 8571/12-506 (кат.№ 8578/12-506) | 10081453 | NT00006061 | ШТ | 45 | 197.5 | 8887.5 | 10665
546 | Пояс страховочный ПП-А с аммортизатором,строп капроновый. | 50100393 | NT00007691 | ШТ | 1 | 246.67 | 246.67 | 296
547 | Удерживающая система безлямочная УС I А со стропом из полиамидной ленты | 50104931 | NT00007748 | ШТ | 3 | 60.83 | 182.5 | 219
548 | Фильтр ДОТ 120 марки А1В1Е1 РПГ-67 с патронами марки " В" (от кислых газов и паров). | 60104819 | NT00006131 | ШТ | 5 | 6.67 | 33.33 | 40
549 | Кран шаровой проходной с ручным приводом 11Б27п муфтовый Ду32 Ру16 для природного газа рабочая температура-20 +50С ТУ 3712-002-04606 952-03 | 50054351 | NT00006132 | ШТ | 1 | 67.5 | 67.5 | 81
550 | Баллон для медицинского кислорода 1П-200 У-М | 50067223 | NT00006139 | ШТ | 5 | 887.5 | 4437.5 | 5325
551 | Кран КРДП Ду15 Ру10 | 50059767 | NT00000014 | ШТ | 3 | 25 | 75 | 90
552 | Вентиль шаровой стальной Д=1,5" Кирс Инженеринг ГМБХ | 50059251 | NT00000018 | ШТ | 2 | 901.67 | 1803.33 | 2164
553 | Клапан вакуумный 6х4х150 | 50059520 | NT00000021 | ШТ | 6 | 157283.33 | 943700 | 1132440
554 | Клапан обратный DN 36 ANSI 150 A 352, гр. LCB | 50064784 | NT00000027 | ШТ | 1 | 1703.33 | 1703.33 | 2044
555 | Клапан КПЛВ Ду15 Ру40 | 50059613 | NT00000097 | КМП | 1 | 120 | 120 | 144
556 | Клапан запорный 15с80бк Ду6 Ру16 | 50059588 | NT00000112 | ШТ | 1 | 20.83 | 20.83 | 25
557 | Клапан обратный 16нж60нж (Л41087) Ду10 Ру65 | 50059633 | NT00000149 | ШТ | 12 | 1703.33 | 20440 | 24528
558 | Клапан обратный ББББ 4943 Ду25 Ру25 | 50059658 | NT00000150 | ШТ | 1 | 245.83 | 245.83 | 295
559 | Клапан регулирующий КМР401М100 100 Р НО У | 50059734 | NT00000173 | ШТ | 1 | 17290.83 | 17290.83 | 20749
560 | Клапан регулирующий КМР401М50 12 Р НО У | 50059735 | NT00000174 | ШТ | 1 | 17290.83 | 17290.83 | 20749
561 | Клапан регулирующий КМР601М150 320 Р НО У | 50059736 | NT00000175 | ШТ | 1 | 17290.83 | 17290.83 | 20749
562 | Кран шаровый ИУСЮ 491816.052-03 Ду15 Ру25 | 50059824 | NT00000186 | ШТ | 24 | 76.67 | 1840 | 2208
563 | Фланец 10" 300 RFK ст. 08Х18Н10Т | 50058320 | NT00000244 | ШТ | 2 | 1125 | 2250 | 2700
564 | Фланец 14" 300 RFK shc 40 (11,13) ст.08Х18Н10Т | 50058371 | NT00000245 | ШТ | 1 | 12285 | 12285 | 14742
565 | Фланец 18" 300 RFK sch 20 (8мм) ст.08Х18Н10Т черт.9308-АН-014 | 50058399 | NT00000246 | ШТ | 4 | 12285 | 49140 | 58968
566 | Фланец 18" 300 RTJ sch 20 (8.5) ст. 08Х18Н10Т | 50058401 | NT00000248 | ШТ | 4 | 12285 | 49140 | 58968
567 | Фланец 6" 7.11-300 RFK А182F304L 08Х18Н10Т | 50058494 | NT00000250 | ШТ | 7 | 1125 | 7875 | 9450
568 | Бутыль стеклянная | 80010192 | NT00000277 | ШТ | 3 | 69.17 | 207.5 | 249
569 | Бутыль стеклянная | 80010192 | NT00000278 | ШТ | 4 | 69.17 | 276.67 | 332
570 | Пробка резьбовая со вставками двусторонние М39 3221-3130 6Н | 50064281 | NT00000287 | ШТ | 2 | 374.17 | 748.33 | 898
571 | Болт М22-6gх120.100.58.35 | 10085017 | NT00000387 | ШТ | 984 | 10 | 9840 | 11808
572 | Шпилька АМ12-6gх140.30.35.III.3 | 10086128 | NT00000391 | ШТ | 187 | 7.5 | 1402.5 | 1683
573 | Шпилька АМ12-6gх140.18.35.III.3 | 10086127 | NT00000397 | ШТ | 148 | 7.5 | 1110 | 1332
574 | Шпилька АМ12-6gх140.18.35.III.3 | 10086127 | NT00000398 | ШТ | 106 | 7.5 | 795 | 954
575 | Шпилька АМ12-6gх140.40.35.III.2 | 10086129 | NT00000399 | ШТ | 4 | 7.5 | 30 | 36
576 | Муфта концентр BASSI ANSI B16.9 ASTM A420 WPL6 4 х 3 SCH 120x160 | 50057408 | NT00000464 | ШТ | 1 | 1391.67 | 1391.67 | 1670
577 | Муфта эксцентр BASSI ANSI B16.9 ASTM A420 WPL6 6 х 4 SCH 120x120 | 50057424 | NT00000465 | ШТ | 1 | 1391.67 | 1391.67 | 1670
578 | BASSI Отвод ANSI B16.9 WPHY 42 4 19,92 R=10 D 90 гр | 50057658 | NT00000466 | ШТ | 1 | 2889.17 | 2889.17 | 3467
579 | TROUVAY Тройник 457,19х6,35 08Х18Н10Т (ANSI 18 сер.10BW A403WP304LW) | 50057133 | NT00000467 | ШТ | 2 | 46462.5 | 92925 | 111510
580 | TROUVAY Кресты A420 GR.WPL6 ANSI B 16.9 BW DN 2 SCH 160 | 50057373 | NT00000470 | ШТ | 43 | 4158.33 | 178808.33 | 214570
581 | TROUVAY Кресты A420 GR.WPL6 ANSI B 16.9 BW DN 3 SCH 40 | 50057375 | NT00000473 | ШТ | 45 | 4815.83 | 216712.5 | 260055
582 | TROUVAY Отвод 45 457,19х7,92 08Х18Н10Т (ANSI 18 сер.20BW A403WP304LW) | 50057118 | NT00000478 | ШТ | 1 | 25665.83 | 25665.83 | 30799
583 | TROUVAY Отвод 45 457,19х7,92 08Х18Н10Т (ANSI 18 сер.20BW A403WP304LW) | 50057118 | NT00000479 | ШТ | 3 | 37684.17 | 113052.5 | 135663
584 | TROUVAY Тройник TEES А 420 GR.WPL6 ANSI B 16.9 BW DN 2 1/2 SCH 40 | 50058171 | NT00000485 | ШТ | 2 | 269.17 | 538.33 | 646
585 | TROUVAY Фланец приварн встык А350 LF2 MSS SP44 RF CL. 150 DIA 44 150 WT 8,74 | 50058626 | NT00000487 | ШТ | 2 | 50946.67 | 101893.33 | 122272
586 | TROUVAY Фланец приварн встык А350 LF2 MSS SP44 RF CL. 150 DIA 44 150 WT 8,74 | 50058626 | NT00000488 | ШТ | 2 | 53154.17 | 106308.33 | 127570
587 | TROUVAY Фланец приварной встык А350 LF2 MSS SP44 RF CL.300 DIA 30 SCH 10 | 50058628 | NT00000492 | ШТ | 2 | 42034.17 | 84068.33 | 100882
588 | Отвод VAN LEEUWEN BUIZEN ANSI 45 град. 18 (457х7,92) 20BW A403WP304LW | 50057679 | NT00000493 | ШТ | 2 | 3571.67 | 7143.33 | 8572
589 | Колено н/ж 45о 16х15.88 | 50057354 | NT00000560 | ШТ | 2 | 35697.5 | 71395 | 85674
590 | Отвод 90 20" sch20/STD A403WP304LW ASME B16.9-1993, т/о, МКК | 50057538 | NT00000576 | ШТ | 5 | 9730 | 48650 | 58380
591 | Отвод 90 20" sch20/STD A403WP304LW ASME B16.9-1993, т/о, МКК | 50057538 | NT00000579 | ШТ | 4 | 9730 | 38920 | 46704
592 | Отвод 90 20" sch20/STD A403WP304LW ASME B16.9-1993, т/о, МКК | 50057538 | NT00000580 | ШТ | 34 | 9730 | 330820 | 396984
593 | Отвод 90 24" schSTD A403WP304LW ASМЕ В16.9-1993 | 50057542 | NT00000581 | ШТ | 5 | 9730 | 48650 | 58380
594 | Отвод 90 4" sch40 A420 WPL6SS ASМЕ В16.9-1993 | 50057557 | NT00000586 | ШТ | 3 | 9730 | 29190 | 35028
595 | Переход К 24"х20" sch STD А403WP304LW ASМЕ В16.9-1993 | 50057826 | NT00000596 | ШТ | 7 | 22508.33 | 157558.33 | 189070
596 | Переход К 3"х2" sch40x40 A420WPL6SS ASМЕ В16.9-1993 | 50057827 | NT00000597 | ШТ | 2 | 582.5 | 1165 | 1398
597 | Переход К 3"х2" sch40x40 A420WPL6SS ASМЕ В16.9-1993 | 50057827 | NT00000598 | ШТ | 5 | 534.17 | 2670.83 | 3205
598 | Переход Э ANSI 14"х12" (355х8-324х7) A403WP304LW VAN LEEUWEN BUIZEN | 50058026 | NT00000610 | ШТ | 2 | 2482.5 | 4965 | 5958
599 | Переход Э 20"х16" sch80 A403 WP304LW ASМЕ В16.9-1993 | 50058013 | NT00000611 | ШТ | 1 | 4903.33 | 4903.33 | 5884
600 | Тройник 18"х18" schSTD A403WP304LW ASМЕ В16.9-1993 | 50058105 | NT00000620 | ШТ | 8 | 29029.17 | 232233.33 | 278680
601 | Тройник 2"SchXS А420 WPL6SS ASME B 16.9-1993 | 50058107 | NT00000621 | ШТ | 13 | 107.5 | 1397.5 | 1677
602 | Тройник 3"х3" sch40x40 A420WPL6SS ASМЕ В16.9-1993 | 50058127 | NT00000627 | ШТ | 4 | 107.5 | 430 | 516
603 | Тройник 3/4"х3/4" CL 3000 A350GRLF2SW ASМЕ В16.9-1993 | 50058129 | NT00000631 | ШТ | 3 | 211.67 | 635 | 762
604 | Тройник 3/4"х3/4" CL 3000 A350GRLF2SW ASМЕ В16.9-1993 | 50058129 | NT00000632 | ШТ | 3 | 211.67 | 635 | 762
605 | Тройник 3/4"х3/4" CL 3000 A350GRLF2SW ASМЕ В16.9-1993 | 50058129 | NT00000633 | ШТ | 29 | 211.67 | 6138.33 | 7366
606 | Отвод П60-108х6 | 50057773 | NT00000659 | ШТ | 2 | 30 | 60 | 72
607 | Переход 45х2,5-32х2 ст 20 | 50057809 | NT00000664 | ШТ | 8 | 13.33 | 106.67 | 128
608 | Кольцо уплотнительное заднее SS-3M4-1 ДАНСК ВЕНТИЛЬ | 50064937 | NT00000687 | ШТ | 10 | 25 | 250 | 300
609 | Кольцо уплотнительное переднее SS-3M3-1 ДАНСК ВЕНТИЛЬ | 50064946 | NT00000688 | ШТ | 10 | 25 | 250 | 300
610 | Крест SS-810-4 ( на 1/2) ДАНСК ВЕНТИЛЬ | 50057369 | NT00000694 | ШТ | 1 | 564.17 | 564.17 | 677
611 | Проходная муфта SS-810-6 ( на 1/2) ДАНСК ВЕНТИЛЬ | 50058050 | NT00000711 | ШТ | 5 | 136.67 | 683.33 | 820
612 | Соединитель линейный SS-3MO-6 ( проходная муфта 3мм) ДАНСК ВЕНТИЛЬ | 50058069 | NT00000714 | ШТ | 6 | 17.5 | 105 | 126
613 | Тройник SS-810-3 ( на 1/2) ДАНСК ВЕНТИЛЬ | 50058169 | NT00000715 | ШТ | 2 | 791.67 | 1583.33 | 1900
614 | Фитинг SS -3MО-1-4 (штуцер на 3мм снар. резьбой 1 NPT) ДАНСК ВЕНТИЛЬ | 50058267 | NT00000729 | ШТ | 6 | 49.17 | 295 | 354
615 | Розетка-вилка СЕЕ-125 WELDOTERM | 10081970 | NT00000977 | ШТ | 4 | 1012.5 | 4050 | 4860
616 | кольцо 009-013-25 ЗИП к регулятору давления РДСК50М3 | 50064868 | NT00001256 | ШТ | 10 | 20.83 | 208.33 | 250
617 | Ящик деревянный | 80010212 | NT00001305 | ШТ | 8 | 50 | 400 | 480
618 | СЕТКО Фланец приварной 18"х12" без отверстия 15021, A350LF2M | 50057086 | NT00001373 | ШТ | 4 | 1434.17 | 5736.67 | 6884
619 | СЕТКО Фланец приварной 4"х2" с отверстием 15019 A350LF2M | 50057087 | NT00001374 | ШТ | 33 | 1434.17 | 47327.5 | 56793
620 | Труба 1" sch 160 ASTM А333gr6 ASME B36.10M-1996 | 10084506 | NT00001478 | М | 66 | 100.83 | 6655 | 7986
621 | Труба 14х3 | 10084568 | NT00001538 | Т | 0.01 | 7767 | 77.67 | 93.2
622 | Труба 18х2,5 | 10084604 | NT00001544 | Т | 0.015 | 2826.5 | 56.53 | 67.84
623 | Отвод 90 8" sch40 A403WP304LW ASМЕ В16.9-1993 | 50057572 | NT00001608 | ШТ | 3 | 14595 | 43785 | 52542
624 | Переход К 18"х10" sch 20х10 А403WP304LW ASМЕ В16.9-1993 | 50057822 | NT00001611 | ШТ | 1 | 34569.17 | 34569.17 | 41483
625 | Тройник 10"х6" sch 80х40 A420WPL6SS ASМЕ В16.9-1993 | 50058078 | NT00001616 | ШТ | 1 | 143835.83 | 143835.83 | 172603
626 | Кольцо клапана предоплаты Quantium (бронза), 9220132246, ЗИП к ТРК, "TOKHEIM", импорт | 50064874 | NT00001646 | ШТ | 20 | 142.5 | 2850 | 3420
627 | Заглушка 325х10 | 50057222 | NT00001739 | ШТ | 2 | 273.34 | 546.67 | 656
628 | Отвод 45-108х8 | 50057485 | NT00001742 | ШТ | 1 | 110 | 110 | 132
629 | Отвод 45-108х4 | 50057483 | NT00001743 | ШТ | 3 | 36.67 | 110 | 132
630 | Клапан регулирующий 6" 900# RTJ поз. 71LDV003B NACE MR 01-75 (METSO) импорт | 50064812 | NT00001760 | ШТ | 1 | 165190 | 165190 | 198228
631 | Клапан регулирующий 8" 300# RFK поз. 61LV005 NACE MR 01-75 (METSO) импорт | 50064816 | NT00001761 | ШТ | 1 | 29578.33 | 29578.33 | 35494
632 | Клапан регулирующий 6" 900# RTJ поз. 71LV003B NACE MR 01-75 (METSO) импорт | 50064814 | NT00001762 | ШТ | 1 | 165190 | 165190 | 198228
633 | Отвод 90 14" sch20 A403WP304L/W ASМЕ В16.9-1993 | 50057514 | NT00001802 | ШТ | 6 | 30860 | 185160 | 222192
634 | Фланец 12" 150 RFK sch 20 (9,53) 08Х18Н10Т черт.9308-АН-014 | 50058339 | NT00001846 | ШТ | 3 | 4645.83 | 13937.5 | 16725
635 | Клапан обратный FEP-POLYFLURON Dn80 Pn10 футерованный фторопластом Ду80 (Т-1051.04) | 50059657 | NT00002018 | ШТ | 8 | 56444.17 | 451553.33 | 541864
636 | Фланец 20" 150# RFK sch 20 (9.53) 08Х18Н10Т черт.9308-АН-014 | 50058427 | NT00002042 | ШТ | 3 | 16743.33 | 50230 | 60276
637 | Фланец 20" 150# RFK sch 20 (9.53) 08Х18Н10Т черт.9308-АН-014 | 50058427 | NT00002043 | ШТ | 6 | 16743.33 | 100460 | 120552
638 | Приспособление зажимное для стойки SP 43 импорт | 60050747 | NT00002056 | ШТ | 1 | 164.17 | 164.17 | 197
639 | Манжета 3-60х40-3 | 50065079 | NT00002169 | ШТ | 12 | 4.17 | 50 | 60
640 | Манжета 3-110х90-3 | 50065076 | NT00002170 | ШТ | 14 | 9.17 | 128.33 | 154
641 | Манжета 3-140х120-3 | 50065077 | NT00002171 | ШТ | 10 | 9.17 | 91.67 | 110
642 | Манжета 3-260х240-3 | 50065078 | NT00002172 | ШТ | 14 | 9.17 | 128.33 | 154
643 | Вентиль электропневматический А-50, верх ВВ-34Ш "Нефтегазкомплект" | 50064569 | NT00002177 | ШТ | 1 | 241.67 | 241.67 | 290
644 | Манжета 3-80х60-6 | 50062985 | NT00002182 | ШТ | 4 | 4.17 | 16.67 | 20
645 | Манжета 110х140 | 50062981 | NT00002183 | ШТ | 4 | 4.17 | 16.67 | 20
646 | Манжета 160х190 | 50062982 | NT00002184 | ШТ | 4 | 4.17 | 16.67 | 20
647 | Кольцо БА15-33.111А к установке для капремонта скважин 1БА15В. ТУ завода-изготовителя | 50064877 | NT00002187 | ШТ | 6 | 22.5 | 135 | 162
648 | Манжета 1-80х105-1 СТП-635-72 к установке для капремонта скважин 1БА15В | 50062983 | NT00002188 | ШТ | 2 | 10 | 20 | 24
649 | Звено переходное П-2НП-44.45 | 50064724 | NT00002193 | ШТ | 3 | 42.5 | 127.5 | 153
650 | Звездочка А50М.-7.00.001 | 50064723 | NT00002194 | ШТ | 1 | 105 | 105 | 126
651 | Рукав высокого давления ф12мм (L=610мм) БА15-12.27СБ к установке для капремонта скв.ТУ завода изготовителя | 10088558 | NT00002200 | ШТ | 1 | 39.17 | 39.17 | 47
652 | Кольцо подшибника коленвала SM-80, 34х28х3, 9605608290, ЗИП к ТРК, "TOKHEIM", импорт | 50064895 | NT00002263 | ШТ | 45 | 108.33 | 4875 | 5850
653 | Поршень объемомера SM-80 в комплекте, 9607807480, ЗИП к ТРК, "TOKHEIM", импорт | 50065162 | NT00002264 | ШТ | 45 | 661.67 | 29775 | 35730
654 | Кольцо коленчатого вала SM, 9607805230, ЗИП к ТРК, "TOKHEIM", импорт | 50064878 | NT00002265 | ШТ | 45 | 50.83 | 2287.5 | 2745
655 | Кольцо уплотнительное юстировочного винта 16,6х10х3,3, 9603407180, ЗИП к ТРК, "TOKHEIM", импорт | 50064932 | NT00002267 | ШТ | 30 | 29.17 | 875 | 1050
656 | Отвод 90-89х9 ТУ 3647-095-00148139-2000 т/о | 50057574 | NT00002300 | ШТ | 24 | 445.83 | 10700 | 12840
657 | Прокладка ТГ-7-Н-С6-( М)-У 865х800х3 ТР 62-71-01 | 50063195 | NT00002313 | ШТ | 45 | 125.83 | 5662.5 | 6795
658 | Сиделочный комплект (набор для муфтовой сварки) | 50061129 | NT00002329 | КМП | 2 | 392.5 | 785 | 942
659 | Манжета 1,1-170-200 | 50065074 | NT00002360 | ШТ | 2 | 9.17 | 18.33 | 22
660 | Гнездо для термопар вмонтированное в панель код 80540 WELDOTERM | 50060505 | NT00002398 | ШТ | 30 | 86.67 | 2600 | 3120
661 | Гнездо встроенное для вторичного кабеля К70 WELDOTERM | 50060504 | NT00002399 | ШТ | 80 | 86.67 | 6933.33 | 8320
662 | Шпильки изоляционные D=2мм длиной 100мм (комплект 100 шт.) WELDOTERM | 10082168 | NT00002402 | ШТ | 50 | 4.17 | 208.33 | 250
663 | Зажимы изоляционные д=2мм для штырьков код ST 06.2.27.12 WELDOTERM | 10081503 | NT00002403 | ШТ | 40 | 98.33 | 3933.33 | 4720
664 | Клапан обратный ОКИ-1 (Пропан) | 50059661 | NT00002411 | ШТ | 1 | 245.83 | 245.83 | 295
665 | Масло МС-8п ТУ завода-изготовителя | 70011292 | NT00002446 | Т | 0.096 | 10285.6 | 1028.56 | 1234.27
666 | Насадка для паяльника 832 GW Basic Tool 80 "ERSA" импорт | 10088322 | NT00002507 | ШТ | 5 | 165 | 825 | 990
667 | Отвод 90 10" schSTD (9,27 мм) A420 WPL6SS ASМЕ В16.9-1993 т/о | 50057510 | NT00002522 | ШТ | 2 | 9730 | 19460 | 23352
668 | Отвод 90 16" sch80 A420 WPL6SS LR ASМЕ В16.9-1993 | 50057524 | NT00002523 | ШТ | 2 | 124437.5 | 248875 | 298650
669 | Насадка 212BD для паяльника CTA-20, фирма "ERSA", импорт | 10088321 | NT00002533 | ШТ | 3 | 165 | 495 | 594
670 | Насадка 212BD для паяльника CTA-20, фирма "ERSA", импорт | 10088321 | NT00002532 | ШТ | 3 | 165 | 495 | 594
671 | Диск насадочный 250 мм MD PRIMO 120 к полировальному станку ROTOPOL импорт | 50063509 | NT00002840 | ШТ | 5 | 485 | 2425 | 2910
672 | Диск насадочный 250 мм MD PRIMO 220 к полировальному станку ROTOPOL импорт | 50063510 | NT00002841 | ШТ | 6 | 485 | 2910 | 3492
673 | Редуктор воздушный газовый (1/2) | 10086807 | NT00002857 | ШТ | 10 | 681.67 | 6816.67 | 8180
674 | Саленойд катушка индуктивности типа SV Joucomatic 126 00 022 110VDC MR для регулирующего клапана FC08DWTAJ8KBSGTF+N | 50065280 | NT00002880 | ШТ | 1 | 28658.33 | 28658.33 | 34390
675 | Часть регулирующего клапана "NELES" 71 LV 003B-позиционер тип ND 9206 HE1 Valve Controller, Digital | 50065412 | NT00002881 | ШТ | 1 | 33925.83 | 33925.83 | 40711
676 | Тройник 11/2" Sch 40 A420 WPL6 SS ASМЕ В16.9-1993 | 50058087 | NT00003064 | ШТ | 1 | 35914.17 | 35914.17 | 43097
677 | Тройник 12"х12" sch 80х80 А420 WPL6SS ASME B16.9-1993 NACER 01-75 HIC+SSC | 50058094 | NT00003067 | ШТ | 1 | 166527.5 | 166527.5 | 199833
678 | Кольцо подв. колон.13 5/8"х7 Мальбранк | 50064894 | NT00007641 | ШТ | 1 | 21420.83 | 21420.83 | 25705
679 | Кольцо подв. колон.13 5/8"х7" "Камерон" | 50064893 | NT00007642 | ШТ | 1 | 33345 | 33345 | 40014
680 | Переводник муфта НКТ 89 х БС | 50065122 | NT00007643 | ШТ | 2 | 41482.5 | 82965 | 99558
681 | Переводник резьба НКТ 89 х БС | 50065123 | NT00007644 | ШТ | 2 | 41482.5 | 82965 | 99558
682 | Вставка медная на манометр к АП-98-7к | 50061811 | NT00007645 | ШТ | 44 | 55.83 | 2456.67 | 2948
683 | Фланец 2 1/16" API6A10000 psi RTJ ВХ 152 | 50058411 | NT00007671 | ШТ | 2 | 5523.34 | 11046.67 | 13256
684 | Фланец 2 1/16" API6A10000 psi RTJ ВХ152 | 50058412 | NT00007672 | ШТ | 1 | 5523.33 | 5523.33 | 6628
685 | Фланец 2 1/16" API6A10000 psiRTJ ВХ 152 | 50058413 | NT00007673 | ШТ | 1 | 5523.33 | 5523.33 | 6628
686 | Фланец 2 1/16"API6A10000 psi RTJ ВХ 152 | 50058415 | NT00007674 | ШТ | 1 | 5523.33 | 5523.33 | 6628
687 | Фланец 3 1/16" API6A10000 psi RTJ ВХ 154 | 50058445 | NT00007675 | ШТ | 2 | 5523.34 | 11046.67 | 13256
688 | Фланец 3 1/16" API6A10000psi RTJ ВХ 154 | 50058446 | NT00007676 | ШТ | 2 | 5523.34 | 11046.67 | 13256
689 | Фланец 3 1/16"API6A10000 psi RTJ ВХ 154 | 50058447 | NT00007677 | ШТ | 1 | 5523.33 | 5523.33 | 6628
690 | Фланец BASSI SPC-PT-21ASTM A350LF2 3 | 50058534 | NT00007678 | ШТ | 2 | 1753.34 | 3506.67 | 4208
691 | Фланец3 1/16" API6A10000 psi RTJ ВХ 154 | 50058633 | NT00007679 | ШТ | 2 | 5523.34 | 11046.67 | 13256
692 | Пояс страховочный ПП-А | 50100393 | NT00007692 | шт | 7 | 41.67 | 291.67 | 350
693 | Фильтр аналитический аэрозольный АФА-РСП-20, 100 шт | 50103437 | NT00007693 | уп | 96 | 125.83 | 12080 | 14496
694 | Задвижка клиновая с выдвижным шпинделем под приварку 31лс45нж Ду20 Ру160 | 50123628 | NT00007684 | шт | 1 | 1144.17 | 1144.17 | 1373
695 | Шток чертеж №317-12БС.26-02 к компрессору 2ГМ16-20/42-60СМ2 (Сумское НПО) | 50058985 | NT00007685 | ШТ | 2 | 5523.34 | 11046.67 | 13256
696 | Валенки шерсть, на резин.подошве р.41 | 60101207 | NT00007698 | ПАР | 1 | 466.67 | 466.67 | 560
697 | Костюм защит.М Энцефалит 96-100/170-176 | 60102096 | NT00007699 | КМП | 2 | 355 | 710 | 852
698 | Костюм защит.М-Энцефалит 112.116/182.188 | 50054975 | NT00007700 | КМП | 1 | 355 | 355 | 426
699 | Костюм зим.муж.ГП002 128-132/170-176 | 50105075 | NT00007701 | КМП | 2 | 861.67 | 1723.33 | 2068
700 | Костюм М390Г влагозащит. 104-108/158-164 | 60102300 | NT00007702 | КМП | 1 | 861.67 | 861.67 | 1034
701 | Костюм М390Г влагозащит. 112-116/158-164 | 50104981 | NT00007703 | КМП | 1 | 861.67 | 861.67 | 1034
702 | Костюм М390Г влагозащит. 128-132/192-200 | 60102329 | NT00007704 | КМП | 1 | 861.67 | 861.67 | 1034
703 | Костюм муж. ГП 111/3, 120-124/158-164 | 50113370 | NT00007705 | КМП | 1 | 861.67 | 861.67 | 1034
704 | Костюм муж. ГП 111/3, 128-132/170-176 | 50113375 | NT00007706 | КМП | 1 | 861.67 | 861.67 | 1034
705 | Костюм муж. ГП 111/3, 136-140/194-200 | 50113381 | NT00007707 | КМП | 1 | 861.67 | 861.67 | 1034
706 | Костюм свар.лет.ТИС4021 104-108/170-176 | 60101626 | NT00007708 | КМП | 1 | 861.67 | 861.67 | 1034
707 | Костюм сварщ.зим.ТИСсп4. 96-100/158-164 | 60101747 | NT00007709 | КМП | 1 | 861.67 | 861.67 | 1034
708 | Костюм сварщ.зим.ТИСсп4. 96-100/170-176 | 60101750 | NT00007710 | КМП | 2 | 861.67 | 1723.33 | 2068
709 | Костюм сварщ.зим.ТИСсп4. 96-100/170-176 | 60101750 | NT00007711 | КМП | 1 | 861.67 | 861.67 | 1034
710 | Костюм тех.перс.М-262Г 2 104-108/192-200 | 60101889 | NT00007712 | КМП | 1 | 1260 | 1260 | 1512
711 | Щиток защитный на каску Uvex 9722 514 | 50104937 | NT00007713 | ШТ | 2 | 1650.84 | 3301.67 | 3962
712 | Сапоги женские ПВХ Ресурс 04Г-374ТИ 36р | 60110203 | NT00007680 | ПАР | 1 | 195 | 195 | 234
713 | Сапоги женские ПВХ Ресурс 04Г-374ТИ 40р | 60110207 | NT00007721 | ПАР | 1 | 195 | 195 | 234
714 | Куртка повар.муж.кор.рук. 96-100/170-176 | 50115367 | NT00007722 | ШТ | 2 | 615 | 1230 | 1476
715 | Куртка повар.жен.кор.рук.112-116/170-176 | 50115440 | NT00007723 | ШТ | 1 | 615 | 615 | 738
716 | Куртка повар.муж.кор.рук. 88-92/170-176 | 50115439 | NT00007724 | ШТ | 2 | 615 | 1230 | 1476
717 | Футболка-поло муж. х/б 128-132/170-176 | 60110195 | NT00007725 | ШТ | 1 | 160.83 | 160.83 | 193
718 | Брюки поварские жен. 104-108/182-188 | 60053455 | NT00007727 | ШТ | 2 | 303.34 | 606.67 | 728
719 | Костюм свар.лет.ТИС4021 120-124/158-164 | 60101645 | NT00007728 | КМП | 1 | 1293.33 | 1293.33 | 1552
720 | Куртка муж.ГП 002 104-108/158-164 | 60103452 | NT00007729 | ШТ | 1 | 1293.33 | 1293.33 | 1552
721 | Футболка Поло кор.рукав 128-132/170-176 | 60102238 | NT00007730 | ШТ | 6 | 160.83 | 965 | 1158
722 | Костюм зим.муж.ГП002 128-132/170-176 | 50105075 | NT00007733 | КМП | 1 | 2582.5 | 2582.5 | 3099
723 | Костюм лет.эл.дуги Н/л-2 112-116/170-176 | 60102264 | NT00007734 | КМП | 1 | 2637.5 | 2637.5 | 3165
724 | Костюм муж. лет. М11Г(б) 104.108/158.164 | 50055187 | NT00007735 | КМП | 16 | 2637.5 | 42200 | 50640
725 | Футболка ТИСт-6.004 128-132/170-176 | 60102157 | NT00007736 | ШТ | 1 | 160.83 | 160.83 | 193
726 | Футболка ТИСт-6.004 128-132/192-200 | 60102162 | NT00007737 | ШТ | 1 | 160.83 | 160.83 | 193
727 | Футболка трикот.дл.рукав 128-132/170-176 | 60102286 | NT00007738 | ШТ | 2 | 160.84 | 321.67 | 386
728 | Футболка-поло муж. х/б 112-116/170-176 | 60110187 | NT00007739 | ШТ | 16 | 160.83 | 2573.33 | 3088
729 | Белье муж.х/б ТИСт-6.005 128-132/170-176 | 60109854 | NT00007740 | КМП | 1 | 47.5 | 47.5 | 57
730 | Передник поварской ГОСТ 9897-88 | 50055225 | NT00007741 | ШТ | 8 | 66.67 | 533.33 | 640
731 | Перчатки "Конформ" ANSSELL мод.69-140 | 50064126 | NT00007742 | ПАР | 47 | 4.17 | 195.83 | 235
732 | Комбинезон муж.лет.Орион 128-132/170-176 | 60107734 | NT00007743 | КМП | 1 | 716.67 | 716.67 | 860
733 | Костюм повара Шеф-2, 96-100/182-188 | 50105105 | NT00007744 | ШТ | 1 | 475 | 475 | 570
734 | Колпак поварской х/б белый | 60101338 | NT00007745 | ШТ | 4 | 20 | 80 | 96
735 | Колпак поварской х/б белый | 60101338 | NT00007746 | ШТ | 4 | 20 | 80 | 96
736 | Шапка вязаная трикотажная | 60055648 | NT00007747 | ШТ | 4 | 36.67 | 146.67 | 176
737 | Анк.креп.на опоре ВЛ в составе:-узел УКН-2К-2 компл.,-талреп Т-30-01-1 компл.,- зажим НСО-14П-14(15)-2 компл. -промзвено "ушко-ушко" -1 компл. | 50061353 | NT00007686 | КМП | 44 | 278.33 | 12246.67 | 14696
Итого стоимость лотов №№ 27-737: 13 250 043 рублей 31 копеек без НДС
Главный инженер-начальник базы УМТСиК ________________________________В.Б. Липницкий
исп. О.В. Мусаева Тел. 8 (8512) 31-69-00